## Sayım Raporu
Lokasyon Kodu | Lokasyon Tanımı | Kullanıcı | Firma | Sayım Adı | Sayım Tarihi | Kalem Kodu | Kalem Tanımı | Varlık Seri No | Miktar | Sayım Fark | Transfer Edilen Adet | Durum | Statü | Statü Açıklaması | Fark | Fark Departmanı | Geldiği Yer | Açık Montaj İş Emri | Açık Söküm İş Emri | Sistemde Bulunduğu Yer | Zimmet Departmanı
17064 | ZINCIRLIKUYU TAT TOWERS | suat | ERİCSSON TELEKOMÜNİKASYON A.Ş.-204 | 17064_1 | 07.06.2021 | 12V100AH | AKU 12V 100Ah UZUN TIP | AKU851831 | 1 | 0 | 0 | OK | PROCESSED | [6 empty] | 17064 | TAS1AEA
17064 | ZINCIRLIKUYU TAT TOWERS | suat | ERİCSSON TELEKOMÜNİKASYON A.Ş.-204 | 17064_1 | 07.06.2021 | 12V100AH | AKU 12V 100Ah UZUN TIP | AKU851835 | 1 | 0 | 0 | OK | PROCESSED | [6 empty] | 17064 | TAS1AEA
17064 | ZINCIRLIKUYU TAT TOWERS | suat | ERİCSSON TELEKOMÜNİKASYON A.Ş.-204 | 17064_1 | 07.06.2021 | 12V100AH | AKU 12V 100Ah UZUN TIP | AKU851836 | 1 | 0 | 0 | OK | PROCESSED | [6 empty] | 17064 | TAS1AEA
17064 | ZINCIRLIKUYU TAT TOWERS | suat | ERİCSSON TELEKOMÜNİKASYON A.Ş.-204 | 17064_1 | 07.06.2021 | 12V100AH | AKU 12V 100Ah UZUN TIP | AKU852903 | 1 | 0 | 0 | OK | PROCESSED | [6 empty] | 17064 | TAS1AEA
17064 | ZINCIRLIKUYU TAT TOWERS | suat | ERİCSSON TELEKOMÜNİKASYON A.Ş.-204 | 17064_1 | 07.06.2021 | 12V100AH | AKU 12V 100Ah UZUN TIP | AKU852904 | 1 | 0 | 0 | OK | PROCESSED | [6 empty] | 17064 | TAS1AEA
17064 | ZINCIRLIKUYU TAT TOWERS | suat | ERİCSSON TELEKOMÜNİKASYON A.Ş.-204 | 17064_1 | 07.06.2021 | 12V100AH | AKU 12V 100Ah UZUN TIP | AKU852905 | 1 | 0 | 0 | OK | PROCESSED | [6 empty] | 17064 | TAS1AEA
17064 | ZINCIRLIKUYU TAT TOWERS | suat | ERİCSSON TELEKOMÜNİKASYON A.Ş.-204 | 17064_1 | 07.06.2021 | 12V100AH | AKU 12V 100Ah UZUN TIP | AKU852911 | 1 | 0 | 0 | OK | PROCESSED | [6 empty] | 17064 | TAS1AEA
17064 | ZINCIRLIKUYU TAT TOWERS | suat | ERİCSSON TELEKOMÜNİKASYON A.Ş.-204 | 17064_1 | 07.06.2021 | 12V100AH | AKU 12V 100Ah UZUN TIP | AKU852914 | 1 | 0 | 0 | OK | PROCESSED | [6 empty] | 17064 | TAS1AEA
17064 | ZINCIRLIKUYU TAT TOWERS | suat | ERİCSSON TELEKOMÜNİKASYON A.Ş.-204 | 17064_1 | 07.06.2021 | 12V100AH | AKU 12V 100Ah UZUN TIP | AKU852915 | 1 | 0 | 0 | OK | PROCESSED | [6 empty] | 17064 | TAS1AEA
17064 | ZINCIRLIKUYU TAT TOWERS | suat | ERİCSSON TELEKOMÜNİKASYON A.Ş.-204 | 17064_1 | 07.06.2021 | 12V100AH | AKU 12V 100Ah UZUN TIP | AKU852916 | 1 | 0 | 0 | OK | PROCESSED | [6 empty] | 17064 | TAS1AEA
17064 | ZINCIRLIKUYU TAT TOWERS | suat | ERİCSSON TELEKOMÜNİKASYON A.Ş.-204 | 17064_1 | 07.06.2021 | 12V100AH | AKU 12V 100Ah UZUN TIP | AKU852917 | 1 | 0 | 0 | OK | PROCESSED | [6 empty] | 17064 | TAS1AEA
17064 | ZINCIRLIKUYU TAT TOWERS | suat | ERİCSSON TELEKOMÜNİKASYON A.Ş.-204 | 17064_1 | 07.06.2021 | 12V100AH | AKU 12V 100Ah UZUN TIP | AKU852918 | 1 | 0 | 0 | OK | PROCESSED | [6 empty] | 17064 | TAS1AEA
17064 | ZINCIRLIKUYU TAT TOWERS | suat | ERİCSSON TELEKOMÜNİKASYON A.Ş.-204 | 17064_1 | 07.06.2021 | 12V100AH | AKU 12V 100Ah UZUN TIP | AKU852919 | 1 | 0 | 0 | OK | PROCESSED | [6 empty] | 17064 | TAS1AEA
17064 | ZINCIRLIKUYU TAT TOWERS | suat | ERİCSSON TELEKOMÜNİKASYON A.Ş.-204 | 17064_1 | 07.06.2021 | 12V100AH | AKU 12V 100Ah UZUN TIP | AKU852920 | 1 | 0 | 0 | OK | PROCESSED | [6 empty] | 17064 | TAS1AEA
17064 | ZINCIRLIKUYU TAT TOWERS | suat | ERİCSSON TELEKOMÜNİKASYON A.Ş.-204 | 17064_1 | 07.06.2021 | 12V100AH | AKU 12V 100Ah UZUN TIP | AKU852921 | 1 | 0 | 0 | OK | PROCESSED | [6 empty] | 17064 | TAS1AEA
17064 | ZINCIRLIKUYU TAT TOWERS | suat | ERİCSSON TELEKOMÜNİKASYON A.Ş.-204 | 17064_1 | 07.06.2021 | 12V100AH | AKU 12V 100Ah UZUN TIP | AKU853506 | 1 | 0 | 0 | OK | PROCESSED | [6 empty] | 17064 | TAS1AEA
17064 | ZINCIRLIKUYU TAT TOWERS | suat | ERİCSSON TELEKOMÜNİKASYON A.Ş.-204 | 17064_1 | 07.06.2021 | 12V100AH-C | AKU 12V 100Ah UZUN TIP | C00000006533 | 1 | 0 | 0 | OK | PROCESSED | [6 empty] | 17064 | TAS1AEA
17064 | ZINCIRLIKUYU TAT TOWERS | suat | ERİCSSON TELEKOMÜNİKASYON A.Ş.-204 | 17064_1 | 07.06.2021 | 12V100AH-C | AKU 12V 100Ah UZUN TIP | C00000006534 | 1 | 0 | 0 | OK | PROCESSED | [6 empty] | 17064 | TAS1AEA
17064 | ZINCIRLIKUYU TAT TOWERS | suat | ERİCSSON TELEKOMÜNİKASYON A.Ş.-204 | 17064_1 | 07.06.2021 | 12V100AH-C | AKU 12V 100Ah UZUN TIP | C00000006535 | 1 | 0 | 0 | OK | PROCESSED | [6 empty] | 17064 | TAS1AEA
17064 | ZINCIRLIKUYU TAT TOWERS | suat | ERİCSSON TELEKOMÜNİKASYON A.Ş.-204 | 17064_1 | 07.06.2021 | 12V100AH-C | AKU 12V 100Ah UZUN TIP | C00000006536 | 1 | 0 | 0 | OK | PROCESSED | [6 empty] | 17064 | TAS1AEA
17064 | ZINCIRLIKUYU TAT TOWERS | suat | ERİCSSON TELEKOMÜNİKASYON A.Ş.-204 | 17064_1 | 07.06.2021 | 12V100AH-C | AKU 12V 100Ah UZUN TIP | C00000007297 | 1 | 0 | 0 | OK | PROCESSED | [6 empty] | 17064 | TAS1AEA
17064 | ZINCIRLIKUYU TAT TOWERS | suat | ERİCSSON TELEKOMÜNİKASYON A.Ş.-204 | 17064_1 | 07.06.2021 | 12V100AH-C | AKU 12V 100Ah UZUN TIP | C00000007298 | 1 | 0 | 0 | OK | PROCESSED | [6 empty] | 17064 | TAS1AEA
17064 | ZINCIRLIKUYU TAT TOWERS | suat | ERİCSSON TELEKOMÜNİKASYON A.Ş.-204 | 17064_1 | 07.06.2021 | 12V100AH-C | AKU 12V 100Ah UZUN TIP | C00000007299 | 1 | 0 | 0 | OK | PROCESSED | [6 empty] | 17064 | TAS1AEA
17064 | ZINCIRLIKUYU TAT TOWERS | suat | ERİCSSON TELEKOMÜNİKASYON A.Ş.-204 | 17064_1 | 07.06.2021 | 12V100AH-C | AKU 12V 100Ah UZUN TIP | C00000007300 | 1 | 0 | 0 | OK | PROCESSED | [6 empty] | 17064 | TAS1AEA
17064 | ZINCIRLIKUYU TAT TOWERS | suat | ERİCSSON TELEKOMÜNİKASYON A.Ş.-204 | 17064_1 | 07.06.2021 | 12V100AH-C | AKU 12V 100Ah UZUN TIP | C00000007357 | 1 | 0 | 0 | OK | PROCESSED | [6 empty] | 17064 | TAS1AEA
17064 | ZINCIRLIKUYU TAT TOWERS | suat | ERİCSSON TELEKOMÜNİKASYON A.Ş.-204 | 17064_1 | 07.06.2021 | 12V100AH-C | AKU 12V 100Ah UZUN TIP | C00000007358 | 1 | 0 | 0 | OK | PROCESSED | [6 empty] | 17064 | TAS1AEA
17064 | ZINCIRLIKUYU TAT TOWERS | suat | ERİCSSON TELEKOMÜNİKASYON A.Ş.-204 | 17064_1 | 07.06.2021 | 12V100AH-C | AKU 12V 100Ah UZUN TIP | C00000007359 | 1 | 0 | 0 | OK | PROCESSED | [6 empty] | 17064 | TAS1AEA
17064 | ZINCIRLIKUYU TAT TOWERS | suat | ERİCSSON TELEKOMÜNİKASYON A.Ş.-204 | 17064_1 | 07.06.2021 | 12V100AH-C | AKU 12V 100Ah UZUN TIP | C00000007360 | 1 | 0 | 0 | OK | PROCESSED | [6 empty] | 17064 | TAS1AEA
17064 | ZINCIRLIKUYU TAT TOWERS | suat | ERİCSSON TELEKOMÜNİKASYON A.Ş.-204 | 17064_1 | 07.06.2021 | 12V100AH-C | AKU 12V 100Ah UZUN TIP | C00000008485 | 1 | 0 | 0 | OK | PROCESSED | [6 empty] | 17064 | TAS1AEA
17064 | ZINCIRLIKUYU TAT TOWERS | suat | ERİCSSON TELEKOMÜNİKASYON A.Ş.-204 | 17064_1 | 07.06.2021 | 12V100AH-C | AKU 12V 100Ah UZUN TIP | C00000008486 | 1 | 0 | 0 | OK | PROCESSED | [6 empty] | 17064 | TAS1AEA
17064 | ZINCIRLIKUYU TAT TOWERS | suat | ERİCSSON TELEKOMÜNİKASYON A.Ş.-204 | 17064_1 | 07.06.2021 | 12V100AH-C | AKU 12V 100Ah UZUN TIP | C00000008487 | 1 | 0 | 0 | OK | PROCESSED | [6 empty] | 17064 | TAS1AEA
17064 | ZINCIRLIKUYU TAT TOWERS | suat | ERİCSSON TELEKOMÜNİKASYON A.Ş.-204 | 17064_1 | 07.06.2021 | 12V100AH-C | AKU 12V 100Ah UZUN TIP | C00000008488 | 1 | 0 | 0 | OK | PROCESSED | [6 empty] | 17064 | TAS1AEA
17064 | ZINCIRLIKUYU TAT TOWERS | suat | ERİCSSON TELEKOMÜNİKASYON A.Ş.-204 | 17064_1 | 07.06.2021 | 12V100AH-S | AKU 12V 100Ah KISA TIP | F208L6773 | 1 | 0 | 0 | OK | PROCESSED | [6 empty] | 17064 | TAS1AEA
17064 | ZINCIRLIKUYU TAT TOWERS | suat | ERİCSSON TELEKOMÜNİKASYON A.Ş.-204 | 17064_1 | 07.06.2021 | 12V100AH-S | AKU 12V 100Ah KISA TIP | F208L6774 | 1 | 0 | 0 | OK | PROCESSED | [6 empty] | 17064 | TAS1AEA
17064 | ZINCIRLIKUYU TAT TOWERS | suat | ERİCSSON TELEKOMÜNİKASYON A.Ş.-204 | 17064_1 | 07.06.2021 | 12V100AH-S | AKU 12V 100Ah KISA TIP | F208L6775 | 1 | 0 | 0 | OK | PROCESSED | [6 empty] | 17064 | TAS1AEA
17064 | ZINCIRLIKUYU TAT TOWERS | suat | ERİCSSON TELEKOMÜNİKASYON A.Ş.-204 | 17064_1 | 07.06.2021 | 12V100AH-S | AKU 12V 100Ah KISA TIP | F208L6776 | 1 | 0 | 0 | OK | PROCESSED | [6 empty] | 17064 | TAS1AEA
17064 | ZINCIRLIKUYU TAT TOWERS | suat | ERİCSSON TELEKOMÜNİKASYON A.Ş.-204 | 17064_1 | 07.06.2021 | 12V100AH-S | AKU 12V 100Ah KISA TIP | F208L6777 | 1 | 0 | 0 | OK | PROCESSED | [6 empty] | 17064 | TAS1AEA
17064 | ZINCIRLIKUYU TAT TOWERS | suat | ERİCSSON TELEKOMÜNİKASYON A.Ş.-204 | 17064_1 | 07.06.2021 | 12V100AH-S | AKU 12V 100Ah KISA TIP | F208L6778 | 1 | 0 | 0 | OK | PROCESSED | [6 empty] | 17064 | TAS1AEA
17064 | ZINCIRLIKUYU TAT TOWERS | suat | ERİCSSON TELEKOMÜNİKASYON A.Ş.-204 | 17064_1 | 07.06.2021 | 12V100AH-S | AKU 12V 100Ah KISA TIP | F208L6779 | 1 | 0 | 0 | OK | PROCESSED | [6 empty] | 17064 | TAS1AEA
17064 | ZINCIRLIKUYU TAT TOWERS | suat | ERİCSSON TELEKOMÜNİKASYON A.Ş.-204 | 17064_1 | 07.06.2021 | 12V100AH-S | AKU 12V 100Ah KISA TIP | F208L6780 | 1 | 0 | 0 | OK | PROCESSED | [6 empty] | 17064 | TAS1AEA
17064 | ZINCIRLIKUYU TAT TOWERS | suat | ERİCSSON TELEKOMÜNİKASYON A.Ş.-204 | 17064_1 | 07.06.2021 | 12V100AH-S | AKU 12V 100Ah KISA TIP | F209A0201 | 1 | 0 | 0 | OK | PROCESSED | [6 empty] | 17064 | TAS1AEA
17064 | ZINCIRLIKUYU TAT TOWERS | suat | ERİCSSON TELEKOMÜNİKASYON A.Ş.-204 | 17064_1 | 07.06.2021 | 12V100AH-S | AKU 12V 100Ah KISA TIP | F209A0202 | 1 | 0 | 0 | OK | PROCESSED | [6 empty] | 17064 | TAS1AEA
17064 | ZINCIRLIKUYU TAT TOWERS | suat | ERİCSSON TELEKOMÜNİKASYON A.Ş.-204 | 17064_1 | 07.06.2021 | 12V100AH-S | AKU 12V 100Ah KISA TIP | F209A0203 | 1 | 0 | 0 | OK | PROCESSED | [6 empty] | 17064 | TAS1AEA
17064 | ZINCIRLIKUYU TAT TOWERS | suat | ERİCSSON TELEKOMÜNİKASYON A.Ş.-204 | 17064_1 | 07.06.2021 | 12V100AH-S | AKU 12V 100Ah KISA TIP | F209A0204 | 1 | 0 | 0 | OK | PROCESSED | [6 empty] | 17064 | TAS1AEA
17064 | ZINCIRLIKUYU TAT TOWERS | suat | ERİCSSON TELEKOMÜNİKASYON A.Ş.-204 | 17064_1 | 07.06.2021 | 12V100AH-S | AKU 12V 100Ah KISA TIP | F209A0205 | 1 | 0 | 0 | OK | PROCESSED | [6 empty] | 17064 | TAS1AEA
17064 | ZINCIRLIKUYU TAT TOWERS | suat | ERİCSSON TELEKOMÜNİKASYON A.Ş.-204 | 17064_1 | 07.06.2021 | 12V100AH-S | AKU 12V 100Ah KISA TIP | F209A0206 | 1 | 0 | 0 | OK | PROCESSED | [6 empty] | 17064 | TAS1AEA
17064 | ZINCIRLIKUYU TAT TOWERS | suat | ERİCSSON TELEKOMÜNİKASYON A.Ş.-204 | 17064_1 | 07.06.2021 | 12V100AH-S | AKU 12V 100Ah KISA TIP | F209A0207 | 1 | 0 | 0 | OK | PROCESSED | [6 empty] | 17064 | TAS1AEA
17064 | ZINCIRLIKUYU TAT TOWERS | suat | ERİCSSON TELEKOMÜNİKASYON A.Ş.-204 | 17064_1 | 07.06.2021 | 12V100AH-S | AKU 12V 100Ah KISA TIP | F209A0208 | 1 | 0 | 0 | OK | PROCESSED | [6 empty] | 17064 | TAS1AEA
17064 | ZINCIRLIKUYU TAT TOWERS | suat | ERİCSSON TELEKOMÜNİKASYON A.Ş.-204 | 17064_1 | 07.06.2021 | 51120AAS | 20U Transmisyon Kabineti (Turkcell Tipi) | TTC015549 | 1 | 0 | 0 | OK | PROCESSED | [6 empty] | 17064 | TAS1AEA
17064 | ZINCIRLIKUYU TAT TOWERS | suat | ERİCSSON TELEKOMÜNİKASYON A.Ş.-204 | 17064_1 | 07.06.2021 | 51120AAS | 20U Transmisyon Kabineti (Turkcell Tipi) | TTC015622 | 1 | 0 | 0 | OK | PROCESSED | [6 empty] | 17064 | TAS1AEA
17064 | ZINCIRLIKUYU TAT TOWERS | suat | ERİCSSON TELEKOMÜNİKASYON A.Ş.-204 | 17064_1 | 07.06.2021 | 52020AAU | 7/8 FEEDER |  | 5900 | 0 | 0 | OK | PROCESSED | [7 empty] | TAS1AEA
17064 | ZINCIRLIKUYU TAT TOWERS | suat | ERİCSSON TELEKOMÜNİKASYON A.Ş.-204 | 17064_1 | 07.06.2021 | 52020ABA | 1/2 FEEDER |  | 4500 | 4500 | -4500 | Sayım fazlası depo transferi ile tamamlanmıştır | PROCESSED | [7 empty] | TAS1AEA
17064 | ZINCIRLIKUYU TAT TOWERS | suat | ERİCSSON TELEKOMÜNİKASYON A.Ş.-204 | 17064_1 | 07.06.2021 | 52020BEO | CONNECTOR N TYPE MALE RIGHT ANGLE FOR 1/2 |  | 330 | 0 | 0 | OK | PROCESSED | [7 empty] | TAS1AEA
17064 | ZINCIRLIKUYU TAT TOWERS | suat | ERİCSSON TELEKOMÜNİKASYON A.Ş.-204 | 17064_1 | 07.06.2021 | 52020BEP | DELTA RECTIFIER 6U CABINET | RP073000119W0 | 1 | 0 | 0 | OK | PROCESSED | [6 empty] | 17064 | TAS1AEA
17064 | ZINCIRLIKUYU TAT TOWERS | suat | ERİCSSON TELEKOMÜNİKASYON A.Ş.-204 | 17064_1 | 07.06.2021 | 52020BEP | DELTA RECTIFIER 6U CABINET | RP073400312W0 | 1 | 0 | 0 | OK | PROCESSED | [6 empty] | 17064 | TAS1AEA
17064 | ZINCIRLIKUYU TAT TOWERS | suat | ERİCSSON TELEKOMÜNİKASYON A.Ş.-204 | 17064_1 | 07.06.2021 | 52020BEP | DELTA RECTIFIER 6U CABINET | RP073400441W0 | 1 | 0 | 0 | OK | PROCESSED | [6 empty] | 17064 | TAS1AEA
17064 | ZINCIRLIKUYU TAT TOWERS | suat | ERİCSSON TELEKOMÜNİKASYON A.Ş.-204 | 17064_1 | 07.06.2021 | 52020BER | DELTA CONTROL UNIT | LO073000119W0 | 1 | 0 | 0 | OK | PROCESSED | [6 empty] | 17064 | TAS1AEA
17064 | ZINCIRLIKUYU TAT TOWERS | suat | ERİCSSON TELEKOMÜNİKASYON A.Ş.-204 | 17064_1 | 07.06.2021 | 52020BER | DELTA CONTROL UNIT | LO073400312W0 | 1 | 0 | 0 | OK | PROCESSED | [6 empty] | 17064 | TAS1AEA
17064 | ZINCIRLIKUYU TAT TOWERS | suat | ERİCSSON TELEKOMÜNİKASYON A.Ş.-204 | 17064_1 | 07.06.2021 | 52020BER | DELTA CONTROL UNIT | LO073400441W0 | 1 | 0 | 0 | OK | PROCESSED | [6 empty] | 17064 | TAS1AEA
17064 | ZINCIRLIKUYU TAT TOWERS | suat | ERİCSSON TELEKOMÜNİKASYON A.Ş.-204 | 17064_1 | 07.06.2021 | 52020BES | DELTA RECTIFIER UNIT 2700 Watt | NH073400942W0 | 1 | 0 | 0 | OK | PROCESSED | [6 empty] | 17064 | TAS1AEA
17064 | ZINCIRLIKUYU TAT TOWERS | suat | ERİCSSON TELEKOMÜNİKASYON A.Ş.-204 | 17064_1 | 07.06.2021 | 52020BES | DELTA RECTIFIER UNIT 2700 Watt | NH073400949W0 | 1 | 0 | 0 | OK | PROCESSED | [6 empty] | 17064 | TAS1AEA
17064 | ZINCIRLIKUYU TAT TOWERS | suat | ERİCSSON TELEKOMÜNİKASYON A.Ş.-204 | 17064_1 | 07.06.2021 | 52020BES | DELTA RECTIFIER UNIT 2700 Watt | NH073400961W0 | 1 | 0 | 0 | OK | PROCESSED | [6 empty] | 17064 | TAS1AEA
17064 | ZINCIRLIKUYU TAT TOWERS | suat | ERİCSSON TELEKOMÜNİKASYON A.Ş.-204 | 17064_1 | 07.06.2021 | 52020BES | DELTA RECTIFIER UNIT 2700 Watt | NH073401090W0 | 1 | 0 | 0 | OK | PROCESSED | [6 empty] | 17064 | TAS1AEA
17064 | ZINCIRLIKUYU TAT TOWERS | suat | ERİCSSON TELEKOMÜNİKASYON A.Ş.-204 | 17064_1 | 07.06.2021 | 52020BES | DELTA RECTIFIER UNIT 2700 Watt | NH073401099W0 | 1 | 0 | 0 | OK | PROCESSED | [6 empty] | 17064 | TAS1AEA
17064 | ZINCIRLIKUYU TAT TOWERS | suat | ERİCSSON TELEKOMÜNİKASYON A.Ş.-204 | 17064_1 | 07.06.2021 | 52020BES | DELTA RECTIFIER UNIT 2700 Watt | RX072800423W0 | 1 | 0 | 0 | OK | PROCESSED | [6 empty] | 17064 | TAS1AEA
17064 | ZINCIRLIKUYU TAT TOWERS | suat | ERİCSSON TELEKOMÜNİKASYON A.Ş.-204 | 17064_1 | 07.06.2021 | 52020BES | DELTA RECTIFIER UNIT 2700 Watt | RX072800473W0 | 1 | 0 | 0 | OK | PROCESSED | [6 empty] | 17064 | TAS1AEA
17064 | ZINCIRLIKUYU TAT TOWERS | suat | ERİCSSON TELEKOMÜNİKASYON A.Ş.-204 | 17064_1 | 07.06.2021 | 52020BES | DELTA RECTIFIER UNIT 2700 Watt | RX072800546W0 | 1 | 0 | 0 | OK | PROCESSED | [6 empty] | 17064 | TAS1AEA
17064 | ZINCIRLIKUYU TAT TOWERS | suat | ERİCSSON TELEKOMÜNİKASYON A.Ş.-204 | 17064_1 | 07.06.2021 | 52020BES | DELTA RECTIFIER UNIT 2700 Watt | RX072900886W0 | 1 | 0 | 0 | OK | PROCESSED | [6 empty] | 17064 | TAS1AEA
17064 | ZINCIRLIKUYU TAT TOWERS | suat | ERİCSSON TELEKOMÜNİKASYON A.Ş.-204 | 17064_1 | 07.06.2021 | 52020BES | DELTA RECTIFIER UNIT 2700 Watt | RX073102139W0 | 1 | 0 | 0 | OK | PROCESSED | [6 empty] | 17064 | TAS1AEA
17064 | ZINCIRLIKUYU TAT TOWERS | suat | ERİCSSON TELEKOMÜNİKASYON A.Ş.-204 | 17064_1 | 07.06.2021 | 52020BES | DELTA RECTIFIER UNIT 2700 Watt | RX073102198W0 | 1 | 0 | 0 | OK | PROCESSED | [6 empty] | 17064 | TAS1AEA
17064 | ZINCIRLIKUYU TAT TOWERS | suat | ERİCSSON TELEKOMÜNİKASYON A.Ş.-204 | 17064_1 | 07.06.2021 | 52020BES | DELTA RECTIFIER UNIT 2700 Watt | RX073102246W0 | 1 | 0 | 0 | OK | PROCESSED | [6 empty] | 17064 | TAS1AEA
17064 | ZINCIRLIKUYU TAT TOWERS | suat | ERİCSSON TELEKOMÜNİKASYON A.Ş.-204 | 17064_1 | 07.06.2021 | 52020BES | DELTA RECTIFIER UNIT 2700 Watt | RX073102255W0 | 1 | 0 | 0 | OK | PROCESSED | [6 empty] | 17064 | TAS1AEA
17064 | ZINCIRLIKUYU TAT TOWERS | suat | ERİCSSON TELEKOMÜNİKASYON A.Ş.-204 | 17064_1 | 07.06.2021 | 52020BES | DELTA RECTIFIER UNIT 2700 Watt | RX073303475W0 | 1 | 0 | 0 | OK | PROCESSED | [6 empty] | 17064 | TAS1AEA
17064 | ZINCIRLIKUYU TAT TOWERS | suat | ERİCSSON TELEKOMÜNİKASYON A.Ş.-204 | 17064_1 | 07.06.2021 | 52020BEY | Connector for 1/2" RF cable N-male |  | 239 | 0 | 0 | OK | PROCESSED | [7 empty] | TAS1AEA
17064 | ZINCIRLIKUYU TAT TOWERS | suat | ERİCSSON TELEKOMÜNİKASYON A.Ş.-204 | 17064_1 | 07.06.2021 | 52020BFC | CONNECTOR FOR 7/8 FEEDER, 7-16 TYPE FEMALE |  | 96 | 96 | -96 | Sayım fazlası depo transferi ile tamamlanmıştır | PROCESSED | [7 empty] | TAS1AEA
17064 | ZINCIRLIKUYU TAT TOWERS | suat | ERİCSSON TELEKOMÜNİKASYON A.Ş.-204 | 17064_1 | 07.06.2021 | 52020BFE | 50 MM2 BATTERY CABLE |  | 48 | 12 | -12 | Sayım fazlası depo transferi ile tamamlanmıştır | PROCESSED | [7 empty] | TAS1AEA
17064 | ZINCIRLIKUYU TAT TOWERS | suat | ERİCSSON TELEKOMÜNİKASYON A.Ş.-204 | 17064_1 | 07.06.2021 | 52020BHC | External Alarm Cable RBS 2216 v2 |  | 1 | 1 | -1 | Sayım fazlası depo transferi ile tamamlanmıştır | PROCESSED | [7 empty] | TAS1AEA
17064 | ZINCIRLIKUYU TAT TOWERS | suat | ERİCSSON TELEKOMÜNİKASYON A.Ş.-204 | 17064_1 | 07.06.2021 | 52020BJM | DELTA RECTIFIER UZAKTAN ERISIM KARTI (-48V/24V) | 0HH1660F8D | 1 | 0 | 0 | OK | PROCESSED | [6 empty] | 17064 | TAS1AEA
17064 | ZINCIRLIKUYU TAT TOWERS | suat | ERİCSSON TELEKOMÜNİKASYON A.Ş.-204 | 17064_1 | 07.06.2021 | 52020BJM | DELTA RECTIFIER UZAKTAN ERISIM KARTI (-48V/24V) | 0HH1661314 | 1 | 0 | 0 | OK | PROCESSED | [6 empty] | 17064 | TAS1AEA
17064 | ZINCIRLIKUYU TAT TOWERS | suat | ERİCSSON TELEKOMÜNİKASYON A.Ş.-204 | 17064_1 | 07.06.2021 | 52020BJM | DELTA RECTIFIER UZAKTAN ERISIM KARTI (-48V/24V) | 0HH17600C9 | 1 | 0 | 0 | OK | PROCESSED | [6 empty] | 17064 | TAS1AEA
17064 | ZINCIRLIKUYU TAT TOWERS | suat | ERİCSSON TELEKOMÜNİKASYON A.Ş.-204 | 17064_1 | 07.06.2021 | 52030AER | Aku Ayırıcı Parcası |  | 36 | 0 | 0 |  | NO_PROCESS | SAYIMA KAPALI KALEM | [6 empty] | TAS1AEA
17064 | ZINCIRLIKUYU TAT TOWERS | suat | ERİCSSON TELEKOMÜNİKASYON A.Ş.-204 | 17064_1 | 07.06.2021 | 52070AFF | Klima Toshiba Invertorlu 22.000 BTU Ic Unite | 32500287 | 1 | 0 | 0 | OK | PROCESSED | [6 empty] | 17064 | TAS1AEA
17064 | ZINCIRLIKUYU TAT TOWERS | suat | ERİCSSON TELEKOMÜNİKASYON A.Ş.-204 | 17064_1 | 07.06.2021 | 52070AFG | Klima Toshiba Invertorlu 22.000 BTU Dis Unite | 60110100230178 | 1 | 0 | 0 | OK | PROCESSED | [6 empty] | 17064 | TAS1AEA
17064 | ZINCIRLIKUYU TAT TOWERS | suat | ERİCSSON TELEKOMÜNİKASYON A.Ş.-204 | 17064_1 | 07.06.2021 | 52070AFS | Multilock Interactive+ Barel |  | 3 | 2 | -2 | Sayım fazlası depo transferi ile tamamlanmıştır | PROCESSED | [7 empty] | TAS1AEA
17064 | ZINCIRLIKUYU TAT TOWERS | suat | ERİCSSON TELEKOMÜNİKASYON A.Ş.-204 | 17064_1 | 07.06.2021 | 52070AJK | Yetkisiz erişim uyarı levhası |  | 3 | 0 | 0 |  | NO_PROCESS | SAYIMA KAPALI KALEM | [6 empty] | TAS1AEA
17064 | ZINCIRLIKUYU TAT TOWERS | suat | ERİCSSON TELEKOMÜNİKASYON A.Ş.-204 | 17064_1 | 07.06.2021 | 52070AJL | Acil durum bildirim levhası |  | 3 | 0 | 0 |  | NO_PROCESS | SAYIMA KAPALI KALEM | [6 empty] | TAS1AEA
17064 | ZINCIRLIKUYU TAT TOWERS | suat | ERİCSSON TELEKOMÜNİKASYON A.Ş.-204 | 17064_1 | 07.06.2021 | 52070AJM | İSG uyarı levhası |  | 3 | 0 | 0 |  | NO_PROCESS | SAYIMA KAPALI KALEM | [6 empty] | TAS1AEA
17064 | ZINCIRLIKUYU TAT TOWERS | suat | ERİCSSON TELEKOMÜNİKASYON A.Ş.-204 | 17064_1 | 07.06.2021 | 52070AJN | Yüksek gerilim uyarı levhası |  | 6 | 0 | 0 |  | NO_PROCESS | SAYIMA KAPALI KALEM | [6 empty] | TAS1AEA
17064 | ZINCIRLIKUYU TAT TOWERS | suat | ERİCSSON TELEKOMÜNİKASYON A.Ş.-204 | 17064_1 | 07.06.2021 | 52070AOT | Klima Zibro S6650 Invertorlu 18.000 BTU Ic Unite | 4E85740005470 | 1 | 0 | 0 | OK | PROCESSED | [6 empty] | 17064 | TAS1AEA
17064 | ZINCIRLIKUYU TAT TOWERS | suat | ERİCSSON TELEKOMÜNİKASYON A.Ş.-204 | 17064_1 | 07.06.2021 | 52070AOU | Klima Zibro S6650 Invertorlu 18.000 BTU Dis Unite | 4E38740023366 | 1 | 0 | 0 | OK | PROCESSED | [6 empty] | 17064 | TAS1AEA
17064 | ZINCIRLIKUYU TAT TOWERS | suat | ERİCSSON TELEKOMÜNİKASYON A.Ş.-204 | 17064_1 | 07.06.2021 | 52070AOY | Klima Daikin FTXB50B Invertorlu 18.000 BTU Ic Unite | 305750K0132003 | 1 | 0 | 0 | OK | PROCESSED | [6 empty] | 17064 | TAS1AEA
17064 | ZINCIRLIKUYU TAT TOWERS | suat | ERİCSSON TELEKOMÜNİKASYON A.Ş.-204 | 17064_1 | 07.06.2021 | 52070AOZ | Klima Daikin FTXB50B Invertorlu 18.000 BTU Dis Unite | 305613K013038A | 1 | 0 | 0 | OK | PROCESSED | [6 empty] | 17064 | TAS1AEA
17064 | ZINCIRLIKUYU TAT TOWERS | suat | ERİCSSON TELEKOMÜNİKASYON A.Ş.-204 | 17064_1 | 07.06.2021 | 52080ABU | C RAY TAKIMI 2X2 |  | 3 | 3 | 0 |  | PROCESSED | [7 empty] | TAS1AEA
17064 | ZINCIRLIKUYU TAT TOWERS | suat | ERİCSSON TELEKOMÜNİKASYON A.Ş.-204 | 17064_1 | 07.06.2021 | 52090AAP | POWERBOX 220V RÖLESİZ | PBE096189 | 1 | 0 | 0 | OK | PROCESSED | [6 empty] | 17064 | TAS1AEA
17064 | ZINCIRLIKUYU TAT TOWERS | suat | ERİCSSON TELEKOMÜNİKASYON A.Ş.-204 | 17064_1 | 07.06.2021 | 52090AAP | POWERBOX 220V RÖLESİZ | PBE096906 | 1 | 0 | 0 | OK | PROCESSED | [6 empty] | 17064 | TAS1AEA
17064 | ZINCIRLIKUYU TAT TOWERS | suat | ERİCSSON TELEKOMÜNİKASYON A.Ş.-204 | 17064_1 | 07.06.2021 | 52090AAP | POWERBOX 220V RÖLESİZ | PBE096948 | 1 | 0 | 0 | OK | PROCESSED | [6 empty] | 17064 | TAS1AEA
17064 | ZINCIRLIKUYU TAT TOWERS | suat | ERİCSSON TELEKOMÜNİKASYON A.Ş.-204 | 17064_1 | 07.06.2021 | 52090ABJ | Bir Sayaçlı Pano. | ELKMAKEL30414808 | 1 | 0 | 0 | OK | PROCESSED | [6 empty] | 17064 | TAS1AEA
17064 | ZINCIRLIKUYU TAT TOWERS | suat | ERİCSSON TELEKOMÜNİKASYON A.Ş.-204 | 17064_1 | 07.06.2021 | 52090ABJ | Bir Sayaçlı Pano. | ELKMAKEL30416053 | 1 | 0 | 0 | OK | PROCESSED | [6 empty] | 17064 | TAS1AEA
17064 | ZINCIRLIKUYU TAT TOWERS | suat | ERİCSSON TELEKOMÜNİKASYON A.Ş.-204 | 17064_1 | 07.06.2021 | 52090ABJ | Bir Sayaçlı Pano. | ELKMAKEL37006641 | 1 | 0 | 0 | OK | PROCESSED | [6 empty] | 17064 | TAS1AEA
17064 | ZINCIRLIKUYU TAT TOWERS | suat | ERİCSSON TELEKOMÜNİKASYON A.Ş.-204 | 17064_1 | 07.06.2021 | 52090ADV | SAYAC PANOSU_V2 | 35004925 | 1 | 0 | 0 | OK | PROCESSED | [6 empty] | 17064 | TAS1AEA
17064 | ZINCIRLIKUYU TAT TOWERS | suat | ERİCSSON TELEKOMÜNİKASYON A.Ş.-204 | 17064_1 | 07.06.2021 | 52090AFT | RRU DC ENERJI DAGITIM PANOSU V2 | RGS000032740 | 1 | 0 | 0 | OK | PROCESSED | [6 empty] | 17064 | TAS1AEA
17064 | ZINCIRLIKUYU TAT TOWERS | suat | ERİCSSON TELEKOMÜNİKASYON A.Ş.-204 | 17064_1 | 07.06.2021 | 52100AHC | 5U-6U RECTIFIER AKU RACK (SABIT RAFLI) | AR798445 | 1 | 0 | 0 | OK | PROCESSED | [6 empty] | 17064 | TAS1AEA
17064 | ZINCIRLIKUYU TAT TOWERS | suat | ERİCSSON TELEKOMÜNİKASYON A.Ş.-204 | 17064_1 | 07.06.2021 | 52100AHC | 5U-6U RECTIFIER AKU RACK (SABIT RAFLI) | AR799148 | 1 | 0 | 0 | OK | PROCESSED | [6 empty] | 17064 | TAS1AEA
17064 | ZINCIRLIKUYU TAT TOWERS | suat | ERİCSSON TELEKOMÜNİKASYON A.Ş.-204 | 17064_1 | 07.06.2021 | 52100AHC | 5U-6U RECTIFIER AKU RACK (SABIT RAFLI) | AR800941 | 1 | 0 | 0 | OK | PROCESSED | [6 empty] | 17064 | TAS1AEA
17064 | ZINCIRLIKUYU TAT TOWERS | suat | ERİCSSON TELEKOMÜNİKASYON A.Ş.-204 | 17064_1 | 07.06.2021 | 52100AHE | RECTIFIER BESLEME KABLOSU YVV (NYY) 4x6 mm2 |  | 40 | 40 | 0 |  | PROCESSED | [7 empty] | TAS1AEA
17064 | ZINCIRLIKUYU TAT TOWERS | suat | ERİCSSON TELEKOMÜNİKASYON A.Ş.-204 | 17064_1 | 07.06.2021 | 800 10137 | Kathrein Indoor Omni Antenna (D,V,360°,2dBi,ø0.2/0.1m) =K 800 10137 |  | 23 | 0 | 0 | OK | PROCESSED | [7 empty] | TAS1AEA
17064 | ZINCIRLIKUYU TAT TOWERS | suat | ERİCSSON TELEKOMÜNİKASYON A.Ş.-204 | 17064_1 | 07.06.2021 | 941761-8 | Enhanced Cat. 5 UTP Patch Cord 5M, White |  | 1 | 0 | 0 |  | NO_PROCESS | SAYIMA KAPALI KALEM | [6 empty] | TAS1AEA
17064 | ZINCIRLIKUYU TAT TOWERS | suat | ERİCSSON TELEKOMÜNİKASYON A.Ş.-204 | 17064_1 | 07.06.2021 | BFD 599 030/3 | AMM 6p C (+24V, -48V) | ST061551478 | 1 | 0 | 0 | OK | PROCESSED | [6 empty] | 17064 | TAS1AEA
17064 | ZINCIRLIKUYU TAT TOWERS | suat | ERİCSSON TELEKOMÜNİKASYON A.Ş.-204 | 17064_1 | 07.06.2021 | BFD 599 030/3 | AMM 6p C (+24V, -48V) | ST061629081 | 1 | 0 | 0 | OK | PROCESSED | [6 empty] | 17064 | TAS1AEA
17064 | ZINCIRLIKUYU TAT TOWERS | suat | ERİCSSON TELEKOMÜNİKASYON A.Ş.-204 | 17064_1 | 07.06.2021 | BFJBS 102 01/1 | HDSL Modem Cobra HTU-R (4 telli) | HDE000037 | 1 | 0 | 0 | OK | PROCESSED | [6 empty] | 17064 | TAS1AEA
17064 | ZINCIRLIKUYU TAT TOWERS | suat | ERİCSSON TELEKOMÜNİKASYON A.Ş.-204 | 17064_1 | 07.06.2021 | BFJBS 102 01/1 | HDSL Modem Cobra HTU-R (4 telli) | HDE000213 | 1 | 0 | 0 | OK | PROCESSED | [6 empty] | 17064 | TAS1AEA
17064 | ZINCIRLIKUYU TAT TOWERS | suat | ERİCSSON TELEKOMÜNİKASYON A.Ş.-204 | 17064_1 | 07.06.2021 | BFJBS 102 01/1 | HDSL Modem Cobra HTU-R (4 telli) | HDE000561 | 1 | 0 | 0 | OK | PROCESSED | [6 empty] | 17064 | TAS1AEA
17064 | ZINCIRLIKUYU TAT TOWERS | suat | ERİCSSON TELEKOMÜNİKASYON A.Ş.-204 | 17064_1 | 07.06.2021 | BFJBS 102 01/1 | HDSL Modem Cobra HTU-R (4 telli) | HDE000603 | 1 | 0 | 0 | OK | PROCESSED | [6 empty] | 17064 | TAS1AEA
17064 | ZINCIRLIKUYU TAT TOWERS | suat | ERİCSSON TELEKOMÜNİKASYON A.Ş.-204 | 17064_1 | 07.06.2021 | BFJBS 102 01/1 | HDSL Modem Cobra HTU-R (4 telli) | HDE000662 | 1 | 0 | 0 | OK | PROCESSED | [6 empty] | 17064 | TAS1AEA
17064 | ZINCIRLIKUYU TAT TOWERS | suat | ERİCSSON TELEKOMÜNİKASYON A.Ş.-204 | 17064_1 | 07.06.2021 | BFJBS 102 01/1 | HDSL Modem Cobra HTU-R (4 telli) | HDE001416 | 1 | 0 | 0 | OK | PROCESSED | [6 empty] | 17064 | TAS1AEA
17064 | ZINCIRLIKUYU TAT TOWERS | suat | ERİCSSON TELEKOMÜNİKASYON A.Ş.-204 | 17064_1 | 07.06.2021 | BFJBS 102 01/1 | HDSL Modem Cobra HTU-R (4 telli) | HDE006243 | 1 | 0 | 0 | OK | PROCESSED | [6 empty] | 17064 | TAS1AEA
17064 | ZINCIRLIKUYU TAT TOWERS | suat | ERİCSSON TELEKOMÜNİKASYON A.Ş.-204 | 17064_1 | 07.06.2021 | BFJBS 102 01/1 | HDSL Modem Cobra HTU-R (4 telli) | HDE007526 | 1 | 0 | 0 | OK | PROCESSED | [6 empty] | 17064 | TAS1AEA
17064 | ZINCIRLIKUYU TAT TOWERS | suat | ERİCSSON TELEKOMÜNİKASYON A.Ş.-204 | 17064_1 | 07.06.2021 | BFJBS 102 01/1 | HDSL Modem Cobra HTU-R (4 telli) | HDE050014 | 1 | 0 | 0 | OK | PROCESSED | [6 empty] | 17064 | TAS1AEA
17064 | ZINCIRLIKUYU TAT TOWERS | suat | ERİCSSON TELEKOMÜNİKASYON A.Ş.-204 | 17064_1 | 07.06.2021 | BFJBS 102 01/1 | HDSL Modem Cobra HTU-R (4 telli) | HDE090008 | 1 | 0 | 0 | OK | PROCESSED | [6 empty] | 17064 | TAS1AEA
17064 | ZINCIRLIKUYU TAT TOWERS | suat | ERİCSSON TELEKOMÜNİKASYON A.Ş.-204 | 17064_1 | 07.06.2021 | BGM 119 12/1 | FCU-03 (INDOOR) | SBU21173660 | 1 | 0 | 0 | OK | PROCESSED | [6 empty] | 17064 | TAS1AEA
17064 | ZINCIRLIKUYU TAT TOWERS | suat | ERİCSSON TELEKOMÜNİKASYON A.Ş.-204 | 17064_1 | 07.06.2021 | BGM 119 12/1 | FCU-03 (INDOOR) | SBU21176990 | 1 | 0 | 0 | OK | PROCESSED | [6 empty] | 17064 | TAS1AEA
17064 | ZINCIRLIKUYU TAT TOWERS | suat | ERİCSSON TELEKOMÜNİKASYON A.Ş.-204 | 17064_1 | 07.06.2021 | BGM 119 12/1 | FCU-03 (INDOOR) | SBU21186240 | 1 | 0 | 0 | OK | PROCESSED | [6 empty] | 17064 | TAS1AEA
17064 | ZINCIRLIKUYU TAT TOWERS | suat | ERİCSSON TELEKOMÜNİKASYON A.Ş.-204 | 17064_1 | 07.06.2021 | BMG 907 66/1 | DCCU-12 (INDOOR) | SBJ41193110 | 1 | 0 | 0 | OK | PROCESSED | [6 empty] | 17064 | TAS1AEA
17064 | ZINCIRLIKUYU TAT TOWERS | suat | ERİCSSON TELEKOMÜNİKASYON A.Ş.-204 | 17064_1 | 07.06.2021 | BMG 907 66/1 | DCCU-12 (INDOOR) | SBJ41193304 | 1 | 0 | 0 | OK | PROCESSED | [6 empty] | 17064 | TAS1AEA
17064 | ZINCIRLIKUYU TAT TOWERS | suat | ERİCSSON TELEKOMÜNİKASYON A.Ş.-204 | 17064_1 | 07.06.2021 | BMG 907 66/1 | DCCU-12 (INDOOR) | SBJ41195227 | 1 | 0 | 0 | OK | PROCESSED | [6 empty] | 17064 | TAS1AEA
17064 | ZINCIRLIKUYU TAT TOWERS | suat | ERİCSSON TELEKOMÜNİKASYON A.Ş.-204 | 17064_1 | 07.06.2021 | BMG 907 67/1 | IDM-12 (INDOOR) | SBJ41178683 | 1 | 0 | 0 | OK | PROCESSED | [6 empty] | 17064 | TAS1AEA
17064 | ZINCIRLIKUYU TAT TOWERS | suat | ERİCSSON TELEKOMÜNİKASYON A.Ş.-204 | 17064_1 | 07.06.2021 | BMG 907 67/1 | IDM-12 (INDOOR) | SBJ41179100 | 1 | 0 | 0 | OK | PROCESSED | [6 empty] | 17064 | TAS1AEA
17064 | ZINCIRLIKUYU TAT TOWERS | suat | ERİCSSON TELEKOMÜNİKASYON A.Ş.-204 | 17064_1 | 07.06.2021 | BMG 907 67/1 | IDM-12 (INDOOR) | SBJ41181638 | 1 | 0 | 0 | OK | PROCESSED | [6 empty] | 17064 | TAS1AEA
17064 | ZINCIRLIKUYU TAT TOWERS | suat | ERİCSSON TELEKOMÜNİKASYON A.Ş.-204 | 17064_1 | 07.06.2021 | BMG 907 67/1 | IDM-12 (INDOOR) | SBJ41182089 | 1 | 0 | 0 | OK | PROCESSED | [6 empty] | 17064 | TAS1AEA
17064 | ZINCIRLIKUYU TAT TOWERS | suat | ERİCSSON TELEKOMÜNİKASYON A.Ş.-204 | 17064_1 | 07.06.2021 | BMR 911 47/1 | PSU-DC-31 | SBU21233911 | 1 | 0 | 0 | OK | PROCESSED | [6 empty] | 17064 | TAS1AEA
17064 | ZINCIRLIKUYU TAT TOWERS | suat | ERİCSSON TELEKOMÜNİKASYON A.Ş.-204 | 17064_1 | 07.06.2021 | BMR 911 47/1 | PSU-DC-31 | SBU21233923 | 1 | 0 | 0 | OK | PROCESSED | [6 empty] | 17064 | TAS1AEA
17064 | ZINCIRLIKUYU TAT TOWERS | suat | ERİCSSON TELEKOMÜNİKASYON A.Ş.-204 | 17064_1 | 07.06.2021 | BMR 911 47/1 | PSU-DC-31 | SBU21233937 | 1 | 0 | 0 | OK | PROCESSED | [6 empty] | 17064 | TAS1AEA
17064 | ZINCIRLIKUYU TAT TOWERS | suat | ERİCSSON TELEKOMÜNİKASYON A.Ş.-204 | 17064_1 | 07.06.2021 | BMR 911 47/1 | PSU-DC-31 | SBU21234376 | 1 | 0 | 0 | OK | PROCESSED | [6 empty] | 17064 | TAS1AEA
17064 | ZINCIRLIKUYU TAT TOWERS | suat | ERİCSSON TELEKOMÜNİKASYON A.Ş.-204 | 17064_1 | 07.06.2021 | BMR 911 47/1 | PSU-DC-31 | SBU21234381 | 1 | 0 | 0 | OK | PROCESSED | [6 empty] | 17064 | TAS1AEA
17064 | ZINCIRLIKUYU TAT TOWERS | suat | ERİCSSON TELEKOMÜNİKASYON A.Ş.-204 | 17064_1 | 07.06.2021 | BMR 911 47/1 | PSU-DC-31 | SBU21234395 | 1 | 0 | 0 | OK | PROCESSED | [6 empty] | 17064 | TAS1AEA
17064 | ZINCIRLIKUYU TAT TOWERS | suat | ERİCSSON TELEKOMÜNİKASYON A.Ş.-204 | 17064_1 | 07.06.2021 | BMR 911 47/1 | PSU-DC-31 | SBU21234817 | 1 | 0 | 0 | OK | PROCESSED | [6 empty] | 17064 | TAS1AEA
17064 | ZINCIRLIKUYU TAT TOWERS | suat | ERİCSSON TELEKOMÜNİKASYON A.Ş.-204 | 17064_1 | 07.06.2021 | BMR 911 47/1 | PSU-DC-31 | SBU21234829 | 1 | 0 | 0 | OK | PROCESSED | [6 empty] | 17064 | TAS1AEA
17064 | ZINCIRLIKUYU TAT TOWERS | suat | ERİCSSON TELEKOMÜNİKASYON A.Ş.-204 | 17064_1 | 07.06.2021 | BMR 911 47/1 | PSU-DC-31 | SBU21234833 | 1 | 0 | 0 | OK | PROCESSED | [6 empty] | 17064 | TAS1AEA
17064 | ZINCIRLIKUYU TAT TOWERS | suat | ERİCSSON TELEKOMÜNİKASYON A.Ş.-204 | 17064_1 | 07.06.2021 | BOE 901 03/1 | RBS 2216 DXU 31 | STU8D201516 | 1 | 0 | 0 | OK | PROCESSED | [6 empty] | 17064 | TAS1AEA
17064 | ZINCIRLIKUYU TAT TOWERS | suat | ERİCSSON TELEKOMÜNİKASYON A.Ş.-204 | 17064_1 | 07.06.2021 | BOE 901 03/1 | RBS 2216 DXU 31 | STU8D209924 | 1 | 0 | 0 | OK | PROCESSED | [6 empty] | 17064 | TAS1AEA
17064 | ZINCIRLIKUYU TAT TOWERS | suat | ERİCSSON TELEKOMÜNİKASYON A.Ş.-204 | 17064_1 | 07.06.2021 | BOE 901 03/1 | RBS 2216 DXU 31 | STU8D211228 | 1 | 0 | 0 | OK | PROCESSED | [6 empty] | 17064 | TAS1AEA
17064 | ZINCIRLIKUYU TAT TOWERS | suat | ERİCSSON TELEKOMÜNİKASYON A.Ş.-204 | 17064_1 | 07.06.2021 | FAB 102 554/12 | Basic Outdoor Kit -Dış Rack (52020ACC) |  | 3 | 2 | 0 |  | PROCESSED | [7 empty] | TAS1AEA
17064 | ZINCIRLIKUYU TAT TOWERS | suat | ERİCSSON TELEKOMÜNİKASYON A.Ş.-204 | 17064_1 | 07.06.2021 | K 63 22 621 | 2 Way Power Splitter Indoor Multiband 100W | PSP010391 | 1 | 0 | 0 | OK | PROCESSED | [6 empty] | 17064 | TAS1AEA
17064 | ZINCIRLIKUYU TAT TOWERS | suat | ERİCSSON TELEKOMÜNİKASYON A.Ş.-204 | 17064_1 | 07.06.2021 | K 63 22 621 | 2 Way Power Splitter Indoor Multiband 100W | PSP010392 | 1 | 0 | 0 | OK | PROCESSED | [6 empty] | 17064 | TAS1AEA
17064 | ZINCIRLIKUYU TAT TOWERS | suat | ERİCSSON TELEKOMÜNİKASYON A.Ş.-204 | 17064_1 | 07.06.2021 | K 63 22 621 | 2 Way Power Splitter Indoor Multiband 100W | PSP010393 | 1 | 0 | 0 | OK | PROCESSED | [6 empty] | 17064 | TAS1AEA
17064 | ZINCIRLIKUYU TAT TOWERS | suat | ERİCSSON TELEKOMÜNİKASYON A.Ş.-204 | 17064_1 | 07.06.2021 | K 63 22 621 | 2 Way Power Splitter Indoor Multiband 100W | PSP010394 | 1 | 0 | 0 | OK | PROCESSED | [6 empty] | 17064 | TAS1AEA
17064 | ZINCIRLIKUYU TAT TOWERS | suat | ERİCSSON TELEKOMÜNİKASYON A.Ş.-204 | 17064_1 | 07.06.2021 | K 63 22 621 | 2 Way Power Splitter Indoor Multiband 100W | PSP010395 | 1 | 0 | 0 | OK | PROCESSED | [6 empty] | 17064 | TAS1AEA
17064 | ZINCIRLIKUYU TAT TOWERS | suat | ERİCSSON TELEKOMÜNİKASYON A.Ş.-204 | 17064_1 | 07.06.2021 | K 63 22 621 | 2 Way Power Splitter Indoor Multiband 100W | PSP010396 | 1 | 0 | 0 | OK | PROCESSED | [6 empty] | 17064 | TAS1AEA
17064 | ZINCIRLIKUYU TAT TOWERS | suat | ERİCSSON TELEKOMÜNİKASYON A.Ş.-204 | 17064_1 | 07.06.2021 | K 63 22 621 | 2 Way Power Splitter Indoor Multiband 100W | PSP010397 | 1 | 0 | 0 | OK | PROCESSED | [6 empty] | 17064 | TAS1AEA
17064 | ZINCIRLIKUYU TAT TOWERS | suat | ERİCSSON TELEKOMÜNİKASYON A.Ş.-204 | 17064_1 | 07.06.2021 | K 63 22 621 | 2 Way Power Splitter Indoor Multiband 100W | PSP010398 | 1 | 0 | 0 | OK | PROCESSED | [6 empty] | 17064 | TAS1AEA
17064 | ZINCIRLIKUYU TAT TOWERS | suat | ERİCSSON TELEKOMÜNİKASYON A.Ş.-204 | 17064_1 | 07.06.2021 | K 63 22 621 | 2 Way Power Splitter Indoor Multiband 100W | PSP010399 | 1 | 0 | 0 | OK | PROCESSED | [6 empty] | 17064 | TAS1AEA
17064 | ZINCIRLIKUYU TAT TOWERS | suat | ERİCSSON TELEKOMÜNİKASYON A.Ş.-204 | 17064_1 | 07.06.2021 | K 63 22 621 | 2 Way Power Splitter Indoor Multiband 100W | PSP010400 | 1 | 0 | 0 | OK | PROCESSED | [6 empty] | 17064 | TAS1AEA
17064 | ZINCIRLIKUYU TAT TOWERS | suat | ERİCSSON TELEKOMÜNİKASYON A.Ş.-204 | 17064_1 | 07.06.2021 | K 63 22 621 | 2 Way Power Splitter Indoor Multiband 100W | PSP010401 | 1 | 0 | 0 | OK | PROCESSED | [6 empty] | 17064 | TAS1AEA
17064 | ZINCIRLIKUYU TAT TOWERS | suat | ERİCSSON TELEKOMÜNİKASYON A.Ş.-204 | 17064_1 | 07.06.2021 | K 63 22 621 | 2 Way Power Splitter Indoor Multiband 100W | PSP010402 | 1 | 0 | 0 | OK | PROCESSED | [6 empty] | 17064 | TAS1AEA
17064 | ZINCIRLIKUYU TAT TOWERS | suat | ERİCSSON TELEKOMÜNİKASYON A.Ş.-204 | 17064_1 | 07.06.2021 | K 63 22 621 | 2 Way Power Splitter Indoor Multiband 100W | PSP010403 | 1 | 0 | 0 | OK | PROCESSED | [6 empty] | 17064 | TAS1AEA
17064 | ZINCIRLIKUYU TAT TOWERS | suat | ERİCSSON TELEKOMÜNİKASYON A.Ş.-204 | 17064_1 | 07.06.2021 | K 63 22 621 | 2 Way Power Splitter Indoor Multiband 100W | PSP010404 | 1 | 0 | 0 | OK | PROCESSED | [6 empty] | 17064 | TAS1AEA
17064 | ZINCIRLIKUYU TAT TOWERS | suat | ERİCSSON TELEKOMÜNİKASYON A.Ş.-204 | 17064_1 | 07.06.2021 | K 63 22 621 | 2 Way Power Splitter Indoor Multiband 100W | PSP010406 | 1 | 0 | 0 | OK | PROCESSED | [6 empty] | 17064 | TAS1AEA
17064 | ZINCIRLIKUYU TAT TOWERS | suat | ERİCSSON TELEKOMÜNİKASYON A.Ş.-204 | 17064_1 | 07.06.2021 | K 63 22 621 | 2 Way Power Splitter Indoor Multiband 100W | PSP010407 | 1 | 0 | 0 | OK | PROCESSED | [6 empty] | 17064 | TAS1AEA
17064 | ZINCIRLIKUYU TAT TOWERS | suat | ERİCSSON TELEKOMÜNİKASYON A.Ş.-204 | 17064_1 | 07.06.2021 | K 63 22 621 | 2 Way Power Splitter Indoor Multiband 100W | PSP010408 | 1 | 0 | 0 | OK | PROCESSED | [6 empty] | 17064 | TAS1AEA
17064 | ZINCIRLIKUYU TAT TOWERS | suat | ERİCSSON TELEKOMÜNİKASYON A.Ş.-204 | 17064_1 | 07.06.2021 | K 63 22 621 | 2 Way Power Splitter Indoor Multiband 100W | PSP010409 | 1 | 0 | 0 | OK | PROCESSED | [6 empty] | 17064 | TAS1AEA
17064 | ZINCIRLIKUYU TAT TOWERS | suat | ERİCSSON TELEKOMÜNİKASYON A.Ş.-204 | 17064_1 | 07.06.2021 | K 63 22 621 | 2 Way Power Splitter Indoor Multiband 100W | PSP010410 | 1 | 0 | 0 | OK | PROCESSED | [6 empty] | 17064 | TAS1AEA
17064 | ZINCIRLIKUYU TAT TOWERS | suat | ERİCSSON TELEKOMÜNİKASYON A.Ş.-204 | 17064_1 | 07.06.2021 | K 63 22 621 | 2 Way Power Splitter Indoor Multiband 100W | PSP010411 | 1 | 0 | 0 | OK | PROCESSED | [6 empty] | 17064 | TAS1AEA
17064 | ZINCIRLIKUYU TAT TOWERS | suat | ERİCSSON TELEKOMÜNİKASYON A.Ş.-204 | 17064_1 | 07.06.2021 | K 63 22 621 | 2 Way Power Splitter Indoor Multiband 100W | PSP010412 | 1 | 0 | 0 | OK | PROCESSED | [6 empty] | 17064 | TAS1AEA
17064 | ZINCIRLIKUYU TAT TOWERS | suat | ERİCSSON TELEKOMÜNİKASYON A.Ş.-204 | 17064_1 | 07.06.2021 | K 63 22 621 | 2 Way Power Splitter Indoor Multiband 100W | PSP010413 | 1 | 0 | 0 | OK | PROCESSED | [6 empty] | 17064 | TAS1AEA
17064 | ZINCIRLIKUYU TAT TOWERS | suat | ERİCSSON TELEKOMÜNİKASYON A.Ş.-204 | 17064_1 | 07.06.2021 | K 63 22 621 | 2 Way Power Splitter Indoor Multiband 100W | PSP010414 | 1 | 0 | 0 | OK | PROCESSED | [6 empty] | 17064 | TAS1AEA
17064 | ZINCIRLIKUYU TAT TOWERS | suat | ERİCSSON TELEKOMÜNİKASYON A.Ş.-204 | 17064_1 | 07.06.2021 | K 63 22 621 | 2 Way Power Splitter Indoor Multiband 100W | PSP010415 | 1 | 0 | 0 | OK | PROCESSED | [6 empty] | 17064 | TAS1AEA
17064 | ZINCIRLIKUYU TAT TOWERS | suat | ERİCSSON TELEKOMÜNİKASYON A.Ş.-204 | 17064_1 | 07.06.2021 | K 63 22 621 | 2 Way Power Splitter Indoor Multiband 100W | PSP010416 | 1 | 0 | 0 | OK | PROCESSED | [6 empty] | 17064 | TAS1AEA
17064 | ZINCIRLIKUYU TAT TOWERS | suat | ERİCSSON TELEKOMÜNİKASYON A.Ş.-204 | 17064_1 | 07.06.2021 | K 63 22 621 | 2 Way Power Splitter Indoor Multiband 100W | PSP010417 | 1 | 0 | 0 | OK | PROCESSED | [6 empty] | 17064 | TAS1AEA
17064 | ZINCIRLIKUYU TAT TOWERS | suat | ERİCSSON TELEKOMÜNİKASYON A.Ş.-204 | 17064_1 | 07.06.2021 | K 63 22 621 | 2 Way Power Splitter Indoor Multiband 100W | PSP010418 | 1 | 0 | 0 | OK | PROCESSED | [6 empty] | 17064 | TAS1AEA
17064 | ZINCIRLIKUYU TAT TOWERS | suat | ERİCSSON TELEKOMÜNİKASYON A.Ş.-204 | 17064_1 | 07.06.2021 | K 63 22 621 | 2 Way Power Splitter Indoor Multiband 100W | PSP010419 | 1 | 0 | 0 | OK | PROCESSED | [6 empty] | 17064 | TAS1AEA
17064 | ZINCIRLIKUYU TAT TOWERS | suat | ERİCSSON TELEKOMÜNİKASYON A.Ş.-204 | 17064_1 | 07.06.2021 | K 63 22 621 | 2 Way Power Splitter Indoor Multiband 100W | PSP015128 | 1 | 0 | 0 | OK | PROCESSED | [6 empty] | 17064 | TAS1AEA
17064 | ZINCIRLIKUYU TAT TOWERS | suat | ERİCSSON TELEKOMÜNİKASYON A.Ş.-204 | 17064_1 | 07.06.2021 | K 63 22 621 | 2 Way Power Splitter Indoor Multiband 100W | PSP015129 | 1 | 0 | 0 | OK | PROCESSED | [6 empty] | 17064 | TAS1AEA
17064 | ZINCIRLIKUYU TAT TOWERS | suat | ERİCSSON TELEKOMÜNİKASYON A.Ş.-204 | 17064_1 | 07.06.2021 | K 63 22 621 | 2 Way Power Splitter Indoor Multiband 100W | PSP015130 | 1 | 0 | 0 | OK | PROCESSED | [6 empty] | 17064 | TAS1AEA
17064 | ZINCIRLIKUYU TAT TOWERS | suat | ERİCSSON TELEKOMÜNİKASYON A.Ş.-204 | 17064_1 | 07.06.2021 | K 63 22 621 | 2 Way Power Splitter Indoor Multiband 100W | PSP015131 | 1 | 0 | 0 | OK | PROCESSED | [6 empty] | 17064 | TAS1AEA
17064 | ZINCIRLIKUYU TAT TOWERS | suat | ERİCSSON TELEKOMÜNİKASYON A.Ş.-204 | 17064_1 | 07.06.2021 | K 63 22 621 | 2 Way Power Splitter Indoor Multiband 100W | PSP015132 | 1 | 0 | 0 | OK | PROCESSED | [6 empty] | 17064 | TAS1AEA
17064 | ZINCIRLIKUYU TAT TOWERS | suat | ERİCSSON TELEKOMÜNİKASYON A.Ş.-204 | 17064_1 | 07.06.2021 | K 63 22 621 | 2 Way Power Splitter Indoor Multiband 100W | PSP015133 | 1 | 0 | 0 | OK | PROCESSED | [6 empty] | 17064 | TAS1AEA
17064 | ZINCIRLIKUYU TAT TOWERS | suat | ERİCSSON TELEKOMÜNİKASYON A.Ş.-204 | 17064_1 | 07.06.2021 | K 63 22 621 | 2 Way Power Splitter Indoor Multiband 100W | PSP015134 | 1 | 0 | 0 | OK | PROCESSED | [6 empty] | 17064 | TAS1AEA
17064 | ZINCIRLIKUYU TAT TOWERS | suat | ERİCSSON TELEKOMÜNİKASYON A.Ş.-204 | 17064_1 | 07.06.2021 | K 63 22 621 | 2 Way Power Splitter Indoor Multiband 100W | PSP015135 | 1 | 0 | 0 | OK | PROCESSED | [6 empty] | 17064 | TAS1AEA
17064 | ZINCIRLIKUYU TAT TOWERS | suat | ERİCSSON TELEKOMÜNİKASYON A.Ş.-204 | 17064_1 | 07.06.2021 | K 63 22 621 | 2 Way Power Splitter Indoor Multiband 100W | PSP019792 | 1 | 0 | 0 | OK | PROCESSED | [6 empty] | 17064 | TAS1AEA
17064 | ZINCIRLIKUYU TAT TOWERS | suat | ERİCSSON TELEKOMÜNİKASYON A.Ş.-204 | 17064_1 | 07.06.2021 | K 63 22 621 | 2 Way Power Splitter Indoor Multiband 100W | PSP019793 | 1 | 0 | 0 | OK | PROCESSED | [6 empty] | 17064 | TAS1AEA
17064 | ZINCIRLIKUYU TAT TOWERS | suat | ERİCSSON TELEKOMÜNİKASYON A.Ş.-204 | 17064_1 | 07.06.2021 | K 63 22 621 | 2 Way Power Splitter Indoor Multiband 100W | PSP019794 | 1 | 0 | 0 | OK | PROCESSED | [6 empty] | 17064 | TAS1AEA
17064 | ZINCIRLIKUYU TAT TOWERS | suat | ERİCSSON TELEKOMÜNİKASYON A.Ş.-204 | 17064_1 | 07.06.2021 | K 63 22 621 | 2 Way Power Splitter Indoor Multiband 100W | PSP019795 | 1 | 0 | 0 | OK | PROCESSED | [6 empty] | 17064 | TAS1AEA
17064 | ZINCIRLIKUYU TAT TOWERS | suat | ERİCSSON TELEKOMÜNİKASYON A.Ş.-204 | 17064_1 | 07.06.2021 | K 63 22 621 | 2 Way Power Splitter Indoor Multiband 100W | PSP019796 | 1 | 0 | 0 | OK | PROCESSED | [6 empty] | 17064 | TAS1AEA
17064 | ZINCIRLIKUYU TAT TOWERS | suat | ERİCSSON TELEKOMÜNİKASYON A.Ş.-204 | 17064_1 | 07.06.2021 | K 63 22 621 | 2 Way Power Splitter Indoor Multiband 100W | PSP019797 | 1 | 0 | 0 | OK | PROCESSED | [6 empty] | 17064 | TAS1AEA
17064 | ZINCIRLIKUYU TAT TOWERS | suat | ERİCSSON TELEKOMÜNİKASYON A.Ş.-204 | 17064_1 | 07.06.2021 | K 63 22 631 | 3 Way Power Splitter Indoor 100W (KRF 102 212/3) | PSP010420 | 1 | 0 | 0 | OK | PROCESSED | [6 empty] | 17064 | TAS1AEA
17064 | ZINCIRLIKUYU TAT TOWERS | suat | ERİCSSON TELEKOMÜNİKASYON A.Ş.-204 | 17064_1 | 07.06.2021 | K 63 22 631 | 3 Way Power Splitter Indoor 100W (KRF 102 212/3) | PSP010421 | 1 | 0 | 0 | OK | PROCESSED | [6 empty] | 17064 | TAS1AEA
17064 | ZINCIRLIKUYU TAT TOWERS | suat | ERİCSSON TELEKOMÜNİKASYON A.Ş.-204 | 17064_1 | 07.06.2021 | K 63 22 631 | 3 Way Power Splitter Indoor 100W (KRF 102 212/3) | PSP010422 | 1 | 0 | 0 | OK | PROCESSED | [6 empty] | 17064 | TAS1AEA
17064 | ZINCIRLIKUYU TAT TOWERS | suat | ERİCSSON TELEKOMÜNİKASYON A.Ş.-204 | 17064_1 | 07.06.2021 | K 63 22 631 | 3 Way Power Splitter Indoor 100W (KRF 102 212/3) | PSP010423 | 1 | 0 | 0 | OK | PROCESSED | [6 empty] | 17064 | TAS1AEA
17064 | ZINCIRLIKUYU TAT TOWERS | suat | ERİCSSON TELEKOMÜNİKASYON A.Ş.-204 | 17064_1 | 07.06.2021 | K 63 22 631 | 3 Way Power Splitter Indoor 100W (KRF 102 212/3) | PSP010424 | 1 | 0 | 0 | OK | PROCESSED | [6 empty] | 17064 | TAS1AEA
17064 | ZINCIRLIKUYU TAT TOWERS | suat | ERİCSSON TELEKOMÜNİKASYON A.Ş.-204 | 17064_1 | 07.06.2021 | K 63 22 631 | 3 Way Power Splitter Indoor 100W (KRF 102 212/3) | PSP010425 | 1 | 0 | 0 | OK | PROCESSED | [6 empty] | 17064 | TAS1AEA
17064 | ZINCIRLIKUYU TAT TOWERS | suat | ERİCSSON TELEKOMÜNİKASYON A.Ş.-204 | 17064_1 | 07.06.2021 | K 63 22 631 | 3 Way Power Splitter Indoor 100W (KRF 102 212/3) | PSP010426 | 1 | 0 | 0 | OK | PROCESSED | [6 empty] | 17064 | TAS1AEA
17064 | ZINCIRLIKUYU TAT TOWERS | suat | ERİCSSON TELEKOMÜNİKASYON A.Ş.-204 | 17064_1 | 07.06.2021 | K 63 22 631 | 3 Way Power Splitter Indoor 100W (KRF 102 212/3) | PSP010428 | 1 | 0 | 0 | OK | PROCESSED | [6 empty] | 17064 | TAS1AEA
17064 | ZINCIRLIKUYU TAT TOWERS | suat | ERİCSSON TELEKOMÜNİKASYON A.Ş.-204 | 17064_1 | 07.06.2021 | K 63 22 631 | 3 Way Power Splitter Indoor 100W (KRF 102 212/3) | PSP010429 | 1 | 0 | 0 | OK | PROCESSED | [6 empty] | 17064 | TAS1AEA
17064 | ZINCIRLIKUYU TAT TOWERS | suat | ERİCSSON TELEKOMÜNİKASYON A.Ş.-204 | 17064_1 | 07.06.2021 | K 63 22 631 | 3 Way Power Splitter Indoor 100W (KRF 102 212/3) | PSP010430 | 1 | 0 | 0 | OK | PROCESSED | [6 empty] | 17064 | TAS1AEA
17064 | ZINCIRLIKUYU TAT TOWERS | suat | ERİCSSON TELEKOMÜNİKASYON A.Ş.-204 | 17064_1 | 07.06.2021 | K 63 22 631 | 3 Way Power Splitter Indoor 100W (KRF 102 212/3) | PSP010431 | 1 | 0 | 0 | OK | PROCESSED | [6 empty] | 17064 | TAS1AEA
17064 | ZINCIRLIKUYU TAT TOWERS | suat | ERİCSSON TELEKOMÜNİKASYON A.Ş.-204 | 17064_1 | 07.06.2021 | K 63 22 631 | 3 Way Power Splitter Indoor 100W (KRF 102 212/3) | PSP010432 | 1 | 0 | 0 | OK | PROCESSED | [6 empty] | 17064 | TAS1AEA
17064 | ZINCIRLIKUYU TAT TOWERS | suat | ERİCSSON TELEKOMÜNİKASYON A.Ş.-204 | 17064_1 | 07.06.2021 | K 63 22 631 | 3 Way Power Splitter Indoor 100W (KRF 102 212/3) | PSP015136 | 1 | 0 | 0 | OK | PROCESSED | [6 empty] | 17064 | TAS1AEA
17064 | ZINCIRLIKUYU TAT TOWERS | suat | ERİCSSON TELEKOMÜNİKASYON A.Ş.-204 | 17064_1 | 07.06.2021 | K 63 22 631 | 3 Way Power Splitter Indoor 100W (KRF 102 212/3) | PSP015137 | 1 | 0 | 0 | OK | PROCESSED | [6 empty] | 17064 | TAS1AEA
17064 | ZINCIRLIKUYU TAT TOWERS | suat | ERİCSSON TELEKOMÜNİKASYON A.Ş.-204 | 17064_1 | 07.06.2021 | K 63 22 631 | 3 Way Power Splitter Indoor 100W (KRF 102 212/3) | PSP015138 | 1 | 0 | 0 | OK | PROCESSED | [6 empty] | 17064 | TAS1AEA
17064 | ZINCIRLIKUYU TAT TOWERS | suat | ERİCSSON TELEKOMÜNİKASYON A.Ş.-204 | 17064_1 | 07.06.2021 | K 63 22 631 | 3 Way Power Splitter Indoor 100W (KRF 102 212/3) | PSP015139 | 1 | 0 | 0 | OK | PROCESSED | [6 empty] | 17064 | TAS1AEA
17064 | ZINCIRLIKUYU TAT TOWERS | suat | ERİCSSON TELEKOMÜNİKASYON A.Ş.-204 | 17064_1 | 07.06.2021 | K 63 22 631 | 3 Way Power Splitter Indoor 100W (KRF 102 212/3) | PSP015140 | 1 | 0 | 0 | OK | PROCESSED | [6 empty] | 17064 | TAS1AEA
17064 | ZINCIRLIKUYU TAT TOWERS | suat | ERİCSSON TELEKOMÜNİKASYON A.Ş.-204 | 17064_1 | 07.06.2021 | K 63 22 631 | 3 Way Power Splitter Indoor 100W (KRF 102 212/3) | PSP015141 | 1 | 0 | 0 | OK | PROCESSED | [6 empty] | 17064 | TAS1AEA
17064 | ZINCIRLIKUYU TAT TOWERS | suat | ERİCSSON TELEKOMÜNİKASYON A.Ş.-204 | 17064_1 | 07.06.2021 | K 63 22 631 | 3 Way Power Splitter Indoor 100W (KRF 102 212/3) | PSP015142 | 1 | 0 | 0 | OK | PROCESSED | [6 empty] | 17064 | TAS1AEA
17064 | ZINCIRLIKUYU TAT TOWERS | suat | ERİCSSON TELEKOMÜNİKASYON A.Ş.-204 | 17064_1 | 07.06.2021 | K 63 22 631 | 3 Way Power Splitter Indoor 100W (KRF 102 212/3) | PSP015143 | 1 | 0 | 0 | OK | PROCESSED | [6 empty] | 17064 | TAS1AEA
17064 | ZINCIRLIKUYU TAT TOWERS | suat | ERİCSSON TELEKOMÜNİKASYON A.Ş.-204 | 17064_1 | 07.06.2021 | K 63 22 631 | 3 Way Power Splitter Indoor 100W (KRF 102 212/3) | PSP015144 | 1 | 0 | 0 | OK | PROCESSED | [6 empty] | 17064 | TAS1AEA
17064 | ZINCIRLIKUYU TAT TOWERS | suat | ERİCSSON TELEKOMÜNİKASYON A.Ş.-204 | 17064_1 | 07.06.2021 | K 63 22 631 | 3 Way Power Splitter Indoor 100W (KRF 102 212/3) | PSP015145 | 1 | 0 | 0 | OK | PROCESSED | [6 empty] | 17064 | TAS1AEA
17064 | ZINCIRLIKUYU TAT TOWERS | suat | ERİCSSON TELEKOMÜNİKASYON A.Ş.-204 | 17064_1 | 07.06.2021 | K 63 22 631 | 3 Way Power Splitter Indoor 100W (KRF 102 212/3) | PSP015146 | 1 | 0 | 0 | OK | PROCESSED | [6 empty] | 17064 | TAS1AEA
17064 | ZINCIRLIKUYU TAT TOWERS | suat | ERİCSSON TELEKOMÜNİKASYON A.Ş.-204 | 17064_1 | 07.06.2021 | K 63 22 631 | 3 Way Power Splitter Indoor 100W (KRF 102 212/3) | PSP015147 | 1 | 0 | 0 | OK | PROCESSED | [6 empty] | 17064 | TAS1AEA
17064 | ZINCIRLIKUYU TAT TOWERS | suat | ERİCSSON TELEKOMÜNİKASYON A.Ş.-204 | 17064_1 | 07.06.2021 | K 63 22 631 | 3 Way Power Splitter Indoor 100W (KRF 102 212/3) | PSP015148 | 1 | 0 | 0 | OK | PROCESSED | [6 empty] | 17064 | TAS1AEA
17064 | ZINCIRLIKUYU TAT TOWERS | suat | ERİCSSON TELEKOMÜNİKASYON A.Ş.-204 | 17064_1 | 07.06.2021 | K 63 22 631 | 3 Way Power Splitter Indoor 100W (KRF 102 212/3) | PSP015149 | 1 | 0 | 0 | OK | PROCESSED | [6 empty] | 17064 | TAS1AEA
17064 | ZINCIRLIKUYU TAT TOWERS | suat | ERİCSSON TELEKOMÜNİKASYON A.Ş.-204 | 17064_1 | 07.06.2021 | K 63 22 631 | 3 Way Power Splitter Indoor 100W (KRF 102 212/3) | PSP015150 | 1 | 0 | 0 | OK | PROCESSED | [6 empty] | 17064 | TAS1AEA
17064 | ZINCIRLIKUYU TAT TOWERS | suat | ERİCSSON TELEKOMÜNİKASYON A.Ş.-204 | 17064_1 | 07.06.2021 | K 63 22 631 | 3 Way Power Splitter Indoor 100W (KRF 102 212/3) | PSP015151 | 1 | 0 | 0 | OK | PROCESSED | [6 empty] | 17064 | TAS1AEA
17064 | ZINCIRLIKUYU TAT TOWERS | suat | ERİCSSON TELEKOMÜNİKASYON A.Ş.-204 | 17064_1 | 07.06.2021 | K 63 22 631 | 3 Way Power Splitter Indoor 100W (KRF 102 212/3) | PSP015152 | 1 | 0 | 0 | OK | PROCESSED | [6 empty] | 17064 | TAS1AEA
17064 | ZINCIRLIKUYU TAT TOWERS | suat | ERİCSSON TELEKOMÜNİKASYON A.Ş.-204 | 17064_1 | 07.06.2021 | K 63 22 631 | 3 Way Power Splitter Indoor 100W (KRF 102 212/3) | PSP015153 | 1 | 0 | 0 | OK | PROCESSED | [6 empty] | 17064 | TAS1AEA
17064 | ZINCIRLIKUYU TAT TOWERS | suat | ERİCSSON TELEKOMÜNİKASYON A.Ş.-204 | 17064_1 | 07.06.2021 | K 63 22 631 | 3 Way Power Splitter Indoor 100W (KRF 102 212/3) | PSP015154 | 1 | 0 | 0 | OK | PROCESSED | [6 empty] | 17064 | TAS1AEA
17064 | ZINCIRLIKUYU TAT TOWERS | suat | ERİCSSON TELEKOMÜNİKASYON A.Ş.-204 | 17064_1 | 07.06.2021 | K 63 22 631 | 3 Way Power Splitter Indoor 100W (KRF 102 212/3) | PSP015155 | 1 | 0 | 0 | OK | PROCESSED | [6 empty] | 17064 | TAS1AEA
17064 | ZINCIRLIKUYU TAT TOWERS | suat | ERİCSSON TELEKOMÜNİKASYON A.Ş.-204 | 17064_1 | 07.06.2021 | K 63 22 631 | 3 Way Power Splitter Indoor 100W (KRF 102 212/3) | PSP015156 | 1 | 0 | 0 | OK | PROCESSED | [6 empty] | 17064 | TAS1AEA
17064 | ZINCIRLIKUYU TAT TOWERS | suat | ERİCSSON TELEKOMÜNİKASYON A.Ş.-204 | 17064_1 | 07.06.2021 | K 63 22 631 | 3 Way Power Splitter Indoor 100W (KRF 102 212/3) | PSP015157 | 1 | 0 | 0 | OK | PROCESSED | [6 empty] | 17064 | TAS1AEA
17064 | ZINCIRLIKUYU TAT TOWERS | suat | ERİCSSON TELEKOMÜNİKASYON A.Ş.-204 | 17064_1 | 07.06.2021 | K 63 22 631 | 3 Way Power Splitter Indoor 100W (KRF 102 212/3) | PSP015158 | 1 | 0 | 0 | OK | PROCESSED | [6 empty] | 17064 | TAS1AEA
17064 | ZINCIRLIKUYU TAT TOWERS | suat | ERİCSSON TELEKOMÜNİKASYON A.Ş.-204 | 17064_1 | 07.06.2021 | K 63 22 631 | 3 Way Power Splitter Indoor 100W (KRF 102 212/3) | PSP015168 | 1 | 0 | 0 | OK | PROCESSED | [6 empty] | 17064 | TAS1AEA
17064 | ZINCIRLIKUYU TAT TOWERS | suat | ERİCSSON TELEKOMÜNİKASYON A.Ş.-204 | 17064_1 | 07.06.2021 | K 63 22 631 | 3 Way Power Splitter Indoor 100W (KRF 102 212/3) | PSP015169 | 1 | 0 | 0 | OK | PROCESSED | [6 empty] | 17064 | TAS1AEA
17064 | ZINCIRLIKUYU TAT TOWERS | suat | ERİCSSON TELEKOMÜNİKASYON A.Ş.-204 | 17064_1 | 07.06.2021 | K 63 22 631 | 3 Way Power Splitter Indoor 100W (KRF 102 212/3) | PSP015170 | 1 | 0 | 0 | OK | PROCESSED | [6 empty] | 17064 | TAS1AEA
17064 | ZINCIRLIKUYU TAT TOWERS | suat | ERİCSSON TELEKOMÜNİKASYON A.Ş.-204 | 17064_1 | 07.06.2021 | K 63 22 631 | 3 Way Power Splitter Indoor 100W (KRF 102 212/3) | PSP015171 | 1 | 0 | 0 | OK | PROCESSED | [6 empty] | 17064 | TAS1AEA
17064 | ZINCIRLIKUYU TAT TOWERS | suat | ERİCSSON TELEKOMÜNİKASYON A.Ş.-204 | 17064_1 | 07.06.2021 | K 63 22 631 | 3 Way Power Splitter Indoor 100W (KRF 102 212/3) | PSP015172 | 1 | 0 | 0 | OK | PROCESSED | [6 empty] | 17064 | TAS1AEA
17064 | ZINCIRLIKUYU TAT TOWERS | suat | ERİCSSON TELEKOMÜNİKASYON A.Ş.-204 | 17064_1 | 07.06.2021 | K 63 22 631 | 3 Way Power Splitter Indoor 100W (KRF 102 212/3) | PSP015173 | 1 | 0 | 0 | OK | PROCESSED | [6 empty] | 17064 | TAS1AEA
17064 | ZINCIRLIKUYU TAT TOWERS | suat | ERİCSSON TELEKOMÜNİKASYON A.Ş.-204 | 17064_1 | 07.06.2021 | K 63 22 631 | 3 Way Power Splitter Indoor 100W (KRF 102 212/3) | PSP015174 | 1 | 0 | 0 | OK | PROCESSED | [6 empty] | 17064 | TAS1AEA
17064 | ZINCIRLIKUYU TAT TOWERS | suat | ERİCSSON TELEKOMÜNİKASYON A.Ş.-204 | 17064_1 | 07.06.2021 | K 63 22 631 | 3 Way Power Splitter Indoor 100W (KRF 102 212/3) | PSP015175 | 1 | 0 | 0 | OK | PROCESSED | [6 empty] | 17064 | TAS1AEA
17064 | ZINCIRLIKUYU TAT TOWERS | suat | ERİCSSON TELEKOMÜNİKASYON A.Ş.-204 | 17064_1 | 07.06.2021 | K 63 22 631 | 3 Way Power Splitter Indoor 100W (KRF 102 212/3) | PSP015176 | 1 | 0 | 0 | OK | PROCESSED | [6 empty] | 17064 | TAS1AEA
17064 | ZINCIRLIKUYU TAT TOWERS | suat | ERİCSSON TELEKOMÜNİKASYON A.Ş.-204 | 17064_1 | 07.06.2021 | K 63 22 631 | 3 Way Power Splitter Indoor 100W (KRF 102 212/3) | PSP015177 | 1 | 0 | 0 | OK | PROCESSED | [6 empty] | 17064 | TAS1AEA
17064 | ZINCIRLIKUYU TAT TOWERS | suat | ERİCSSON TELEKOMÜNİKASYON A.Ş.-204 | 17064_1 | 07.06.2021 | K 63 22 631 | 3 Way Power Splitter Indoor 100W (KRF 102 212/3) | PSP015178 | 1 | 0 | 0 | OK | PROCESSED | [6 empty] | 17064 | TAS1AEA
17064 | ZINCIRLIKUYU TAT TOWERS | suat | ERİCSSON TELEKOMÜNİKASYON A.Ş.-204 | 17064_1 | 07.06.2021 | K 63 22 631 | 3 Way Power Splitter Indoor 100W (KRF 102 212/3) | PSP015179 | 1 | 0 | 0 | OK | PROCESSED | [6 empty] | 17064 | TAS1AEA
17064 | ZINCIRLIKUYU TAT TOWERS | suat | ERİCSSON TELEKOMÜNİKASYON A.Ş.-204 | 17064_1 | 07.06.2021 | K 63 22 631 | 3 Way Power Splitter Indoor 100W (KRF 102 212/3) | PSP015180 | 1 | 0 | 0 | OK | PROCESSED | [6 empty] | 17064 | TAS1AEA
17064 | ZINCIRLIKUYU TAT TOWERS | suat | ERİCSSON TELEKOMÜNİKASYON A.Ş.-204 | 17064_1 | 07.06.2021 | K 63 22 631 | 3 Way Power Splitter Indoor 100W (KRF 102 212/3) | PSP015181 | 1 | 0 | 0 | OK | PROCESSED | [6 empty] | 17064 | TAS1AEA
17064 | ZINCIRLIKUYU TAT TOWERS | suat | ERİCSSON TELEKOMÜNİKASYON A.Ş.-204 | 17064_1 | 07.06.2021 | K 63 22 631 | 3 Way Power Splitter Indoor 100W (KRF 102 212/3) | PSP015182 | 1 | 0 | 0 | OK | PROCESSED | [6 empty] | 17064 | TAS1AEA
17064 | ZINCIRLIKUYU TAT TOWERS | suat | ERİCSSON TELEKOMÜNİKASYON A.Ş.-204 | 17064_1 | 07.06.2021 | K 63 22 631 | 3 Way Power Splitter Indoor 100W (KRF 102 212/3) | PSP019798 | 1 | 0 | 0 | OK | PROCESSED | [6 empty] | 17064 | TAS1AEA
17064 | ZINCIRLIKUYU TAT TOWERS | suat | ERİCSSON TELEKOMÜNİKASYON A.Ş.-204 | 17064_1 | 07.06.2021 | K 63 22 631 | 3 Way Power Splitter Indoor 100W (KRF 102 212/3) | PSP019799 | 1 | 0 | 0 | OK | PROCESSED | [6 empty] | 17064 | TAS1AEA
17064 | ZINCIRLIKUYU TAT TOWERS | suat | ERİCSSON TELEKOMÜNİKASYON A.Ş.-204 | 17064_1 | 07.06.2021 | K 63 22 631 | 3 Way Power Splitter Indoor 100W (KRF 102 212/3) | PSP019800 | 1 | 0 | 0 | OK | PROCESSED | [6 empty] | 17064 | TAS1AEA
17064 | ZINCIRLIKUYU TAT TOWERS | suat | ERİCSSON TELEKOMÜNİKASYON A.Ş.-204 | 17064_1 | 07.06.2021 | K 63 22 631 | 3 Way Power Splitter Indoor 100W (KRF 102 212/3) | PSP019801 | 1 | 0 | 0 | OK | PROCESSED | [6 empty] | 17064 | TAS1AEA
17064 | ZINCIRLIKUYU TAT TOWERS | suat | ERİCSSON TELEKOMÜNİKASYON A.Ş.-204 | 17064_1 | 07.06.2021 | K 63 22 631 | 3 Way Power Splitter Indoor 100W (KRF 102 212/3) | PSP019802 | 1 | 0 | 0 | OK | PROCESSED | [6 empty] | 17064 | TAS1AEA
17064 | ZINCIRLIKUYU TAT TOWERS | suat | ERİCSSON TELEKOMÜNİKASYON A.Ş.-204 | 17064_1 | 07.06.2021 | K 63 22 631 | 3 Way Power Splitter Indoor 100W (KRF 102 212/3) | PSP019803 | 1 | 0 | 0 | OK | PROCESSED | [6 empty] | 17064 | TAS1AEA
17064 | ZINCIRLIKUYU TAT TOWERS | suat | ERİCSSON TELEKOMÜNİKASYON A.Ş.-204 | 17064_1 | 07.06.2021 | K 63 22 631 | 3 Way Power Splitter Indoor 100W (KRF 102 212/3) | PSP019804 | 1 | 0 | 0 | OK | PROCESSED | [6 empty] | 17064 | TAS1AEA
17064 | ZINCIRLIKUYU TAT TOWERS | suat | ERİCSSON TELEKOMÜNİKASYON A.Ş.-204 | 17064_1 | 07.06.2021 | K 63 22 631 | 3 Way Power Splitter Indoor 100W (KRF 102 212/3) | PSP019805 | 1 | 0 | 0 | OK | PROCESSED | [6 empty] | 17064 | TAS1AEA
17064 | ZINCIRLIKUYU TAT TOWERS | suat | ERİCSSON TELEKOMÜNİKASYON A.Ş.-204 | 17064_1 | 07.06.2021 | K 63 22 631 | 3 Way Power Splitter Indoor 100W (KRF 102 212/3) | PSP019806 | 1 | 0 | 0 | OK | PROCESSED | [6 empty] | 17064 | TAS1AEA
17064 | ZINCIRLIKUYU TAT TOWERS | suat | ERİCSSON TELEKOMÜNİKASYON A.Ş.-204 | 17064_1 | 07.06.2021 | K 63 22 631 | 3 Way Power Splitter Indoor 100W (KRF 102 212/3) | PSP019807 | 1 | 0 | 0 | OK | PROCESSED | [6 empty] | 17064 | TAS1AEA
17064 | ZINCIRLIKUYU TAT TOWERS | suat | ERİCSSON TELEKOMÜNİKASYON A.Ş.-204 | 17064_1 | 07.06.2021 | K 63 22 631 | 3 Way Power Splitter Indoor 100W (KRF 102 212/3) | PSP019808 | 1 | 0 | 0 | OK | PROCESSED | [6 empty] | 17064 | TAS1AEA
17064 | ZINCIRLIKUYU TAT TOWERS | suat | ERİCSSON TELEKOMÜNİKASYON A.Ş.-204 | 17064_1 | 07.06.2021 | K 63 22 631 | 3 Way Power Splitter Indoor 100W (KRF 102 212/3) | PSP019809 | 1 | 0 | 0 | OK | PROCESSED | [6 empty] | 17064 | TAS1AEA
17064 | ZINCIRLIKUYU TAT TOWERS | suat | ERİCSSON TELEKOMÜNİKASYON A.Ş.-204 | 17064_1 | 07.06.2021 | K 63 22 631 | 3 Way Power Splitter Indoor 100W (KRF 102 212/3) | PSP019810 | 1 | 0 | 0 | OK | PROCESSED | [6 empty] | 17064 | TAS1AEA
17064 | ZINCIRLIKUYU TAT TOWERS | suat | ERİCSSON TELEKOMÜNİKASYON A.Ş.-204 | 17064_1 | 07.06.2021 | K 63 22 631 | 3 Way Power Splitter Indoor 100W (KRF 102 212/3) | PSP019811 | 1 | 0 | 0 | OK | PROCESSED | [6 empty] | 17064 | TAS1AEA
17064 | ZINCIRLIKUYU TAT TOWERS | suat | ERİCSSON TELEKOMÜNİKASYON A.Ş.-204 | 17064_1 | 07.06.2021 | K 63 22 631 | 3 Way Power Splitter Indoor 100W (KRF 102 212/3) | PSP019812 | 1 | 0 | 0 | OK | PROCESSED | [6 empty] | 17064 | TAS1AEA
17064 | ZINCIRLIKUYU TAT TOWERS | suat | ERİCSSON TELEKOMÜNİKASYON A.Ş.-204 | 17064_1 | 07.06.2021 | K 63 22 631 | 3 Way Power Splitter Indoor 100W (KRF 102 212/3) | PSP019813 | 1 | 0 | 0 | OK | PROCESSED | [6 empty] | 17064 | TAS1AEA
17064 | ZINCIRLIKUYU TAT TOWERS | suat | ERİCSSON TELEKOMÜNİKASYON A.Ş.-204 | 17064_1 | 07.06.2021 | K 63 22 631 | 3 Way Power Splitter Indoor 100W (KRF 102 212/3) | PSP019814 | 1 | 0 | 0 | OK | PROCESSED | [6 empty] | 17064 | TAS1AEA
17064 | ZINCIRLIKUYU TAT TOWERS | suat | ERİCSSON TELEKOMÜNİKASYON A.Ş.-204 | 17064_1 | 07.06.2021 | K 63 22 631 | 3 Way Power Splitter Indoor 100W (KRF 102 212/3) | PSP019815 | 1 | 0 | 0 | OK | PROCESSED | [6 empty] | 17064 | TAS1AEA
17064 | ZINCIRLIKUYU TAT TOWERS | suat | ERİCSSON TELEKOMÜNİKASYON A.Ş.-204 | 17064_1 | 07.06.2021 | K 63 22 631 | 3 Way Power Splitter Indoor 100W (KRF 102 212/3) | PSP019816 | 1 | 0 | 0 | OK | PROCESSED | [6 empty] | 17064 | TAS1AEA
17064 | ZINCIRLIKUYU TAT TOWERS | suat | ERİCSSON TELEKOMÜNİKASYON A.Ş.-204 | 17064_1 | 07.06.2021 | K 63 22 631 | 3 Way Power Splitter Indoor 100W (KRF 102 212/3) | PSP019817 | 1 | 0 | 0 | OK | PROCESSED | [6 empty] | 17064 | TAS1AEA
17064 | ZINCIRLIKUYU TAT TOWERS | suat | ERİCSSON TELEKOMÜNİKASYON A.Ş.-204 | 17064_1 | 07.06.2021 | K 63 22 631 | 3 Way Power Splitter Indoor 100W (KRF 102 212/3) | PSP019818 | 1 | 0 | 0 | OK | PROCESSED | [6 empty] | 17064 | TAS1AEA
17064 | ZINCIRLIKUYU TAT TOWERS | suat | ERİCSSON TELEKOMÜNİKASYON A.Ş.-204 | 17064_1 | 07.06.2021 | K 63 22 631 | 3 Way Power Splitter Indoor 100W (KRF 102 212/3) | PSP019819 | 1 | 0 | 0 | OK | PROCESSED | [6 empty] | 17064 | TAS1AEA
17064 | ZINCIRLIKUYU TAT TOWERS | suat | ERİCSSON TELEKOMÜNİKASYON A.Ş.-204 | 17064_1 | 07.06.2021 | K 63 22 631 | 3 Way Power Splitter Indoor 100W (KRF 102 212/3) | PSP019820 | 1 | 0 | 0 | OK | PROCESSED | [6 empty] | 17064 | TAS1AEA
17064 | ZINCIRLIKUYU TAT TOWERS | suat | ERİCSSON TELEKOMÜNİKASYON A.Ş.-204 | 17064_1 | 07.06.2021 | K 63 22 631 | 3 Way Power Splitter Indoor 100W (KRF 102 212/3) | PSP019821 | 1 | 0 | 0 | OK | PROCESSED | [6 empty] | 17064 | TAS1AEA
17064 | ZINCIRLIKUYU TAT TOWERS | suat | ERİCSSON TELEKOMÜNİKASYON A.Ş.-204 | 17064_1 | 07.06.2021 | K 63 22 631 | 3 Way Power Splitter Indoor 100W (KRF 102 212/3) | PSP019822 | 1 | 0 | 0 | OK | PROCESSED | [6 empty] | 17064 | TAS1AEA
17064 | ZINCIRLIKUYU TAT TOWERS | suat | ERİCSSON TELEKOMÜNİKASYON A.Ş.-204 | 17064_1 | 07.06.2021 | K 63 22 641 | 4 Way Power Splitter Indoor Multiband 100W (KRF 102 212/4) | PSP015159 | 1 | 0 | 0 | OK | PROCESSED | [6 empty] | 17064 | TAS1AEA
17064 | ZINCIRLIKUYU TAT TOWERS | suat | ERİCSSON TELEKOMÜNİKASYON A.Ş.-204 | 17064_1 | 07.06.2021 | K 63 22 641 | 4 Way Power Splitter Indoor Multiband 100W (KRF 102 212/4) | PSP015160 | 1 | 0 | 0 | OK | PROCESSED | [6 empty] | 17064 | TAS1AEA
17064 | ZINCIRLIKUYU TAT TOWERS | suat | ERİCSSON TELEKOMÜNİKASYON A.Ş.-204 | 17064_1 | 07.06.2021 | K 63 22 641 | 4 Way Power Splitter Indoor Multiband 100W (KRF 102 212/4) | PSP015161 | 1 | 0 | 0 | OK | PROCESSED | [6 empty] | 17064 | TAS1AEA
17064 | ZINCIRLIKUYU TAT TOWERS | suat | ERİCSSON TELEKOMÜNİKASYON A.Ş.-204 | 17064_1 | 07.06.2021 | K 63 22 641 | 4 Way Power Splitter Indoor Multiband 100W (KRF 102 212/4) | PSP015162 | 1 | 0 | 0 | OK | PROCESSED | [6 empty] | 17064 | TAS1AEA
17064 | ZINCIRLIKUYU TAT TOWERS | suat | ERİCSSON TELEKOMÜNİKASYON A.Ş.-204 | 17064_1 | 07.06.2021 | K 63 22 641 | 4 Way Power Splitter Indoor Multiband 100W (KRF 102 212/4) | PSP015163 | 1 | 0 | 0 | OK | PROCESSED | [6 empty] | 17064 | TAS1AEA
17064 | ZINCIRLIKUYU TAT TOWERS | suat | ERİCSSON TELEKOMÜNİKASYON A.Ş.-204 | 17064_1 | 07.06.2021 | K 63 22 641 | 4 Way Power Splitter Indoor Multiband 100W (KRF 102 212/4) | PSP015164 | 1 | 0 | 0 | OK | PROCESSED | [6 empty] | 17064 | TAS1AEA
17064 | ZINCIRLIKUYU TAT TOWERS | suat | ERİCSSON TELEKOMÜNİKASYON A.Ş.-204 | 17064_1 | 07.06.2021 | K 63 22 641 | 4 Way Power Splitter Indoor Multiband 100W (KRF 102 212/4) | PSP015165 | 1 | 0 | 0 | OK | PROCESSED | [6 empty] | 17064 | TAS1AEA
17064 | ZINCIRLIKUYU TAT TOWERS | suat | ERİCSSON TELEKOMÜNİKASYON A.Ş.-204 | 17064_1 | 07.06.2021 | K 63 22 641 | 4 Way Power Splitter Indoor Multiband 100W (KRF 102 212/4) | PSP015166 | 1 | 0 | 0 | OK | PROCESSED | [6 empty] | 17064 | TAS1AEA
17064 | ZINCIRLIKUYU TAT TOWERS | suat | ERİCSSON TELEKOMÜNİKASYON A.Ş.-204 | 17064_1 | 07.06.2021 | K 63 22 641 | 4 Way Power Splitter Indoor Multiband 100W (KRF 102 212/4) | PSP015167 | 1 | 0 | 0 | OK | PROCESSED | [6 empty] | 17064 | TAS1AEA
17064 | ZINCIRLIKUYU TAT TOWERS | suat | ERİCSSON TELEKOMÜNİKASYON A.Ş.-204 | 17064_1 | 07.06.2021 | K 63 22 641 | 4 Way Power Splitter Indoor Multiband 100W (KRF 102 212/4) | PSP015183 | 1 | 0 | 0 | OK | PROCESSED | [6 empty] | 17064 | TAS1AEA
17064 | ZINCIRLIKUYU TAT TOWERS | suat | ERİCSSON TELEKOMÜNİKASYON A.Ş.-204 | 17064_1 | 07.06.2021 | K 63 22 641 | 4 Way Power Splitter Indoor Multiband 100W (KRF 102 212/4) | PSP015184 | 1 | 0 | 0 | OK | PROCESSED | [6 empty] | 17064 | TAS1AEA
17064 | ZINCIRLIKUYU TAT TOWERS | suat | ERİCSSON TELEKOMÜNİKASYON A.Ş.-204 | 17064_1 | 07.06.2021 | K 63 22 641 | 4 Way Power Splitter Indoor Multiband 100W (KRF 102 212/4) | PSP015185 | 1 | 0 | 0 | OK | PROCESSED | [6 empty] | 17064 | TAS1AEA
17064 | ZINCIRLIKUYU TAT TOWERS | suat | ERİCSSON TELEKOMÜNİKASYON A.Ş.-204 | 17064_1 | 07.06.2021 | K 63 22 641 | 4 Way Power Splitter Indoor Multiband 100W (KRF 102 212/4) | PSP015186 | 1 | 0 | 0 | OK | PROCESSED | [6 empty] | 17064 | TAS1AEA
17064 | ZINCIRLIKUYU TAT TOWERS | suat | ERİCSSON TELEKOMÜNİKASYON A.Ş.-204 | 17064_1 | 07.06.2021 | K 63 22 641 | 4 Way Power Splitter Indoor Multiband 100W (KRF 102 212/4) | PSP015187 | 1 | 0 | 0 | OK | PROCESSED | [6 empty] | 17064 | TAS1AEA
17064 | ZINCIRLIKUYU TAT TOWERS | suat | ERİCSSON TELEKOMÜNİKASYON A.Ş.-204 | 17064_1 | 07.06.2021 | K 63 22 641 | 4 Way Power Splitter Indoor Multiband 100W (KRF 102 212/4) | PSP019779 | 1 | 0 | 0 | OK | PROCESSED | [6 empty] | 17064 | TAS1AEA
17064 | ZINCIRLIKUYU TAT TOWERS | suat | ERİCSSON TELEKOMÜNİKASYON A.Ş.-204 | 17064_1 | 07.06.2021 | K 63 22 641 | 4 Way Power Splitter Indoor Multiband 100W (KRF 102 212/4) | PSP019780 | 1 | 0 | 0 | OK | PROCESSED | [6 empty] | 17064 | TAS1AEA
17064 | ZINCIRLIKUYU TAT TOWERS | suat | ERİCSSON TELEKOMÜNİKASYON A.Ş.-204 | 17064_1 | 07.06.2021 | K 63 22 641 | 4 Way Power Splitter Indoor Multiband 100W (KRF 102 212/4) | PSP019781 | 1 | 0 | 0 | OK | PROCESSED | [6 empty] | 17064 | TAS1AEA
17064 | ZINCIRLIKUYU TAT TOWERS | suat | ERİCSSON TELEKOMÜNİKASYON A.Ş.-204 | 17064_1 | 07.06.2021 | K 63 22 641 | 4 Way Power Splitter Indoor Multiband 100W (KRF 102 212/4) | PSP019782 | 1 | 0 | 0 | OK | PROCESSED | [6 empty] | 17064 | TAS1AEA
17064 | ZINCIRLIKUYU TAT TOWERS | suat | ERİCSSON TELEKOMÜNİKASYON A.Ş.-204 | 17064_1 | 07.06.2021 | K 63 22 641 | 4 Way Power Splitter Indoor Multiband 100W (KRF 102 212/4) | PSP019783 | 1 | 0 | 0 | OK | PROCESSED | [6 empty] | 17064 | TAS1AEA
17064 | ZINCIRLIKUYU TAT TOWERS | suat | ERİCSSON TELEKOMÜNİKASYON A.Ş.-204 | 17064_1 | 07.06.2021 | K 63 22 641 | 4 Way Power Splitter Indoor Multiband 100W (KRF 102 212/4) | PSP019784 | 1 | 0 | 0 | OK | PROCESSED | [6 empty] | 17064 | TAS1AEA
17064 | ZINCIRLIKUYU TAT TOWERS | suat | ERİCSSON TELEKOMÜNİKASYON A.Ş.-204 | 17064_1 | 07.06.2021 | K 63 22 641 | 4 Way Power Splitter Indoor Multiband 100W (KRF 102 212/4) | PSP019785 | 1 | 0 | 0 | OK | PROCESSED | [6 empty] | 17064 | TAS1AEA
17064 | ZINCIRLIKUYU TAT TOWERS | suat | ERİCSSON TELEKOMÜNİKASYON A.Ş.-204 | 17064_1 | 07.06.2021 | K 63 22 641 | 4 Way Power Splitter Indoor Multiband 100W (KRF 102 212/4) | PSP019786 | 1 | 0 | 0 | OK | PROCESSED | [6 empty] | 17064 | TAS1AEA
17064 | ZINCIRLIKUYU TAT TOWERS | suat | ERİCSSON TELEKOMÜNİKASYON A.Ş.-204 | 17064_1 | 07.06.2021 | K 63 22 641 | 4 Way Power Splitter Indoor Multiband 100W (KRF 102 212/4) | PSP019787 | 1 | 0 | 0 | OK | PROCESSED | [6 empty] | 17064 | TAS1AEA
17064 | ZINCIRLIKUYU TAT TOWERS | suat | ERİCSSON TELEKOMÜNİKASYON A.Ş.-204 | 17064_1 | 07.06.2021 | K 63 22 641 | 4 Way Power Splitter Indoor Multiband 100W (KRF 102 212/4) | PSP019788 | 1 | 0 | 0 | OK | PROCESSED | [6 empty] | 17064 | TAS1AEA
17064 | ZINCIRLIKUYU TAT TOWERS | suat | ERİCSSON TELEKOMÜNİKASYON A.Ş.-204 | 17064_1 | 07.06.2021 | K 63 22 641 | 4 Way Power Splitter Indoor Multiband 100W (KRF 102 212/4) | PSP019789 | 1 | 0 | 0 | OK | PROCESSED | [6 empty] | 17064 | TAS1AEA
17064 | ZINCIRLIKUYU TAT TOWERS | suat | ERİCSSON TELEKOMÜNİKASYON A.Ş.-204 | 17064_1 | 07.06.2021 | K 63 22 641 | 4 Way Power Splitter Indoor Multiband 100W (KRF 102 212/4) | PSP019790 | 1 | 0 | 0 | OK | PROCESSED | [6 empty] | 17064 | TAS1AEA
17064 | ZINCIRLIKUYU TAT TOWERS | suat | ERİCSSON TELEKOMÜNİKASYON A.Ş.-204 | 17064_1 | 07.06.2021 | K 63 22 641 | 4 Way Power Splitter Indoor Multiband 100W (KRF 102 212/4) | PSP019791 | 1 | 0 | 0 | OK | PROCESSED | [6 empty] | 17064 | TAS1AEA
17064 | ZINCIRLIKUYU TAT TOWERS | suat | ERİCSSON TELEKOMÜNİKASYON A.Ş.-204 | 17064_1 | 07.06.2021 | K 63 22 641 | 4 Way Power Splitter Indoor Multiband 100W (KRF 102 212/4) | PSP019823 | 1 | 0 | 0 | OK | PROCESSED | [6 empty] | 17064 | TAS1AEA
17064 | ZINCIRLIKUYU TAT TOWERS | suat | ERİCSSON TELEKOMÜNİKASYON A.Ş.-204 | 17064_1 | 07.06.2021 | K 63 22 641 | 4 Way Power Splitter Indoor Multiband 100W (KRF 102 212/4) | PSP019824 | 1 | 0 | 0 | OK | PROCESSED | [6 empty] | 17064 | TAS1AEA
17064 | ZINCIRLIKUYU TAT TOWERS | suat | ERİCSSON TELEKOMÜNİKASYON A.Ş.-204 | 17064_1 | 07.06.2021 | K 63 22 641 | 4 Way Power Splitter Indoor Multiband 100W (KRF 102 212/4) | PSP019825 | 1 | 0 | 0 | OK | PROCESSED | [6 empty] | 17064 | TAS1AEA
17064 | ZINCIRLIKUYU TAT TOWERS | suat | ERİCSSON TELEKOMÜNİKASYON A.Ş.-204 | 17064_1 | 07.06.2021 | K 63 22 641 | 4 Way Power Splitter Indoor Multiband 100W (KRF 102 212/4) | PSP019826 | 1 | 0 | 0 | OK | PROCESSED | [6 empty] | 17064 | TAS1AEA
17064 | ZINCIRLIKUYU TAT TOWERS | suat | ERİCSSON TELEKOMÜNİKASYON A.Ş.-204 | 17064_1 | 07.06.2021 | K 63 22 641 | 4 Way Power Splitter Indoor Multiband 100W (KRF 102 212/4) | PSP019827 | 1 | 0 | 0 | OK | PROCESSED | [6 empty] | 17064 | TAS1AEA
17064 | ZINCIRLIKUYU TAT TOWERS | suat | ERİCSSON TELEKOMÜNİKASYON A.Ş.-204 | 17064_1 | 07.06.2021 | K 63 22 641 | 4 Way Power Splitter Indoor Multiband 100W (KRF 102 212/4) | PSP019828 | 1 | 0 | 0 | OK | PROCESSED | [6 empty] | 17064 | TAS1AEA
17064 | ZINCIRLIKUYU TAT TOWERS | suat | ERİCSSON TELEKOMÜNİKASYON A.Ş.-204 | 17064_1 | 07.06.2021 | K 63 22 641 | 4 Way Power Splitter Indoor Multiband 100W (KRF 102 212/4) | PSP019829 | 1 | 0 | 0 | OK | PROCESSED | [6 empty] | 17064 | TAS1AEA
17064 | ZINCIRLIKUYU TAT TOWERS | suat | ERİCSSON TELEKOMÜNİKASYON A.Ş.-204 | 17064_1 | 07.06.2021 | K 63 22 641 | 4 Way Power Splitter Indoor Multiband 100W (KRF 102 212/4) | PSP019830 | 1 | 0 | 0 | OK | PROCESSED | [6 empty] | 17064 | TAS1AEA
17064 | ZINCIRLIKUYU TAT TOWERS | suat | ERİCSSON TELEKOMÜNİKASYON A.Ş.-204 | 17064_1 | 07.06.2021 | KAPI SENSORU | Kapı Sensörü | GSE150718 | 1 | 0 | 0 | OK | PROCESSED | [6 empty] | 17064 | TAS1AEA
17064 | ZINCIRLIKUYU TAT TOWERS | suat | ERİCSSON TELEKOMÜNİKASYON A.Ş.-204 | 17064_1 | 07.06.2021 | KAPI SENSORU | Kapı Sensörü | GSE150719 | 1 | 0 | 0 | OK | PROCESSED | [6 empty] | 17064 | TAS1AEA
17064 | ZINCIRLIKUYU TAT TOWERS | suat | ERİCSSON TELEKOMÜNİKASYON A.Ş.-204 | 17064_1 | 07.06.2021 | KAPI SENSORU | Kapı Sensörü | GSE150720 | 1 | 0 | 0 | OK | PROCESSED | [6 empty] | 17064 | TAS1AEA
17064 | ZINCIRLIKUYU TAT TOWERS | suat | ERİCSSON TELEKOMÜNİKASYON A.Ş.-204 | 17064_1 | 07.06.2021 | KDU 137 596/2 | Site Integration Unit 02, SIU-02 | SCB4U781001 | 1 | 0 | 0 | OK | PROCESSED | [6 empty] | 17064 | TAS1AEA
17064 | ZINCIRLIKUYU TAT TOWERS | suat | ERİCSSON TELEKOMÜNİKASYON A.Ş.-204 | 17064_1 | 07.06.2021 | KRC 161 149/1 | RBS 2216 DRU ,TRANSCEIVER-EGSM | STR46158919 | 1 | 0 | 0 | OK | PROCESSED | [6 empty] | 17064 | TAS1AEA
17064 | ZINCIRLIKUYU TAT TOWERS | suat | ERİCSSON TELEKOMÜNİKASYON A.Ş.-204 | 17064_1 | 07.06.2021 | KRC 161 149/1 | RBS 2216 DRU ,TRANSCEIVER-EGSM | STR46840752 | 1 | 0 | 0 | OK | PROCESSED | [6 empty] | 17064 | TAS1AEA
17064 | ZINCIRLIKUYU TAT TOWERS | suat | ERİCSSON TELEKOMÜNİKASYON A.Ş.-204 | 17064_1 | 07.06.2021 | KRE 101 1924/1 | Kathrein Directional Indoor Antenna VPol 806-960/1710-2500 90° 7dBi (800 10248 ve KRE 101 2000/1) | A583595 | 1 | 0 | 0 | OK | PROCESSED | [6 empty] | 17064 | TAS1AEA
17064 | ZINCIRLIKUYU TAT TOWERS | suat | ERİCSSON TELEKOMÜNİKASYON A.Ş.-204 | 17064_1 | 07.06.2021 | KRE 101 1924/1 | Kathrein Directional Indoor Antenna VPol 806-960/1710-2500 90° 7dBi (800 10248 ve KRE 101 2000/1) | A583596 | 1 | 0 | 0 | OK | PROCESSED | [6 empty] | 17064 | TAS1AEA
17064 | ZINCIRLIKUYU TAT TOWERS | suat | ERİCSSON TELEKOMÜNİKASYON A.Ş.-204 | 17064_1 | 07.06.2021 | KRE 101 1924/1 | Kathrein Directional Indoor Antenna VPol 806-960/1710-2500 90° 7dBi (800 10248 ve KRE 101 2000/1) | A583597 | 1 | 0 | 0 | OK | PROCESSED | [6 empty] | 17064 | TAS1AEA
17064 | ZINCIRLIKUYU TAT TOWERS | suat | ERİCSSON TELEKOMÜNİKASYON A.Ş.-204 | 17064_1 | 07.06.2021 | KRE 101 1924/1 | Kathrein Directional Indoor Antenna VPol 806-960/1710-2500 90° 7dBi (800 10248 ve KRE 101 2000/1) | A583598 | 1 | 0 | 0 | OK | PROCESSED | [6 empty] | 17064 | TAS1AEA
17064 | ZINCIRLIKUYU TAT TOWERS | suat | ERİCSSON TELEKOMÜNİKASYON A.Ş.-204 | 17064_1 | 07.06.2021 | KRE 101 1924/1 | Kathrein Directional Indoor Antenna VPol 806-960/1710-2500 90° 7dBi (800 10248 ve KRE 101 2000/1) | A583599 | 1 | 0 | 0 | OK | PROCESSED | [6 empty] | 17064 | TAS1AEA
17064 | ZINCIRLIKUYU TAT TOWERS | suat | ERİCSSON TELEKOMÜNİKASYON A.Ş.-204 | 17064_1 | 07.06.2021 | KRE 101 1924/1 | Kathrein Directional Indoor Antenna VPol 806-960/1710-2500 90° 7dBi (800 10248 ve KRE 101 2000/1) | A583600 | 1 | 0 | 0 | OK | PROCESSED | [6 empty] | 17064 | TAS1AEA
17064 | ZINCIRLIKUYU TAT TOWERS | suat | ERİCSSON TELEKOMÜNİKASYON A.Ş.-204 | 17064_1 | 07.06.2021 | KRE 101 1924/1 | Kathrein Directional Indoor Antenna VPol 806-960/1710-2500 90° 7dBi (800 10248 ve KRE 101 2000/1) | A583601 | 1 | 0 | 0 | OK | PROCESSED | [6 empty] | 17064 | TAS1AEA
17064 | ZINCIRLIKUYU TAT TOWERS | suat | ERİCSSON TELEKOMÜNİKASYON A.Ş.-204 | 17064_1 | 07.06.2021 | KRE 101 1924/1 | Kathrein Directional Indoor Antenna VPol 806-960/1710-2500 90° 7dBi (800 10248 ve KRE 101 2000/1) | A583602 | 1 | 0 | 0 | OK | PROCESSED | [6 empty] | 17064 | TAS1AEA
17064 | ZINCIRLIKUYU TAT TOWERS | suat | ERİCSSON TELEKOMÜNİKASYON A.Ş.-204 | 17064_1 | 07.06.2021 | KRE 101 1924/1 | Kathrein Directional Indoor Antenna VPol 806-960/1710-2500 90° 7dBi (800 10248 ve KRE 101 2000/1) | A583603 | 1 | 0 | 0 | OK | PROCESSED | [6 empty] | 17064 | TAS1AEA
17064 | ZINCIRLIKUYU TAT TOWERS | suat | ERİCSSON TELEKOMÜNİKASYON A.Ş.-204 | 17064_1 | 07.06.2021 | KRE 101 1924/1 | Kathrein Directional Indoor Antenna VPol 806-960/1710-2500 90° 7dBi (800 10248 ve KRE 101 2000/1) | A583604 | 1 | 0 | 0 | OK | PROCESSED | [6 empty] | 17064 | TAS1AEA
17064 | ZINCIRLIKUYU TAT TOWERS | suat | ERİCSSON TELEKOMÜNİKASYON A.Ş.-204 | 17064_1 | 07.06.2021 | KRE 101 1924/1 | Kathrein Directional Indoor Antenna VPol 806-960/1710-2500 90° 7dBi (800 10248 ve KRE 101 2000/1) | A583605 | 1 | 0 | 0 | OK | PROCESSED | [6 empty] | 17064 | TAS1AEA
17064 | ZINCIRLIKUYU TAT TOWERS | suat | ERİCSSON TELEKOMÜNİKASYON A.Ş.-204 | 17064_1 | 07.06.2021 | KRE 101 1924/1 | Kathrein Directional Indoor Antenna VPol 806-960/1710-2500 90° 7dBi (800 10248 ve KRE 101 2000/1) | A583606 | 1 | 0 | 0 | OK | PROCESSED | [6 empty] | 17064 | TAS1AEA
17064 | ZINCIRLIKUYU TAT TOWERS | suat | ERİCSSON TELEKOMÜNİKASYON A.Ş.-204 | 17064_1 | 07.06.2021 | KRE 101 1924/1 | Kathrein Directional Indoor Antenna VPol 806-960/1710-2500 90° 7dBi (800 10248 ve KRE 101 2000/1) | A583607 | 1 | 0 | 0 | OK | PROCESSED | [6 empty] | 17064 | TAS1AEA
17064 | ZINCIRLIKUYU TAT TOWERS | suat | ERİCSSON TELEKOMÜNİKASYON A.Ş.-204 | 17064_1 | 07.06.2021 | KRE 101 1924/1 | Kathrein Directional Indoor Antenna VPol 806-960/1710-2500 90° 7dBi (800 10248 ve KRE 101 2000/1) | A583608 | 1 | 0 | 0 | OK | PROCESSED | [6 empty] | 17064 | TAS1AEA
17064 | ZINCIRLIKUYU TAT TOWERS | suat | ERİCSSON TELEKOMÜNİKASYON A.Ş.-204 | 17064_1 | 07.06.2021 | KRE 101 1924/1 | Kathrein Directional Indoor Antenna VPol 806-960/1710-2500 90° 7dBi (800 10248 ve KRE 101 2000/1) | A583609 | 1 | 0 | 0 | OK | PROCESSED | [6 empty] | 17064 | TAS1AEA
17064 | ZINCIRLIKUYU TAT TOWERS | suat | ERİCSSON TELEKOMÜNİKASYON A.Ş.-204 | 17064_1 | 07.06.2021 | KRE 101 1924/1 | Kathrein Directional Indoor Antenna VPol 806-960/1710-2500 90° 7dBi (800 10248 ve KRE 101 2000/1) | A583610 | 1 | 0 | 0 | OK | PROCESSED | [6 empty] | 17064 | TAS1AEA
17064 | ZINCIRLIKUYU TAT TOWERS | suat | ERİCSSON TELEKOMÜNİKASYON A.Ş.-204 | 17064_1 | 07.06.2021 | KRE 101 1924/1 | Kathrein Directional Indoor Antenna VPol 806-960/1710-2500 90° 7dBi (800 10248 ve KRE 101 2000/1) | A583611 | 1 | 0 | 0 | OK | PROCESSED | [6 empty] | 17064 | TAS1AEA
17064 | ZINCIRLIKUYU TAT TOWERS | suat | ERİCSSON TELEKOMÜNİKASYON A.Ş.-204 | 17064_1 | 07.06.2021 | KRE 101 1924/1 | Kathrein Directional Indoor Antenna VPol 806-960/1710-2500 90° 7dBi (800 10248 ve KRE 101 2000/1) | A583612 | 1 | 0 | 0 | OK | PROCESSED | [6 empty] | 17064 | TAS1AEA
17064 | ZINCIRLIKUYU TAT TOWERS | suat | ERİCSSON TELEKOMÜNİKASYON A.Ş.-204 | 17064_1 | 07.06.2021 | KRE 101 1924/1 | Kathrein Directional Indoor Antenna VPol 806-960/1710-2500 90° 7dBi (800 10248 ve KRE 101 2000/1) | A583613 | 1 | 0 | 0 | OK | PROCESSED | [6 empty] | 17064 | TAS1AEA
17064 | ZINCIRLIKUYU TAT TOWERS | suat | ERİCSSON TELEKOMÜNİKASYON A.Ş.-204 | 17064_1 | 07.06.2021 | KRE 101 1924/1 | Kathrein Directional Indoor Antenna VPol 806-960/1710-2500 90° 7dBi (800 10248 ve KRE 101 2000/1) | A583614 | 1 | 0 | 0 | OK | PROCESSED | [6 empty] | 17064 | TAS1AEA
17064 | ZINCIRLIKUYU TAT TOWERS | suat | ERİCSSON TELEKOMÜNİKASYON A.Ş.-204 | 17064_1 | 07.06.2021 | KRE 101 1924/1 | Kathrein Directional Indoor Antenna VPol 806-960/1710-2500 90° 7dBi (800 10248 ve KRE 101 2000/1) | A583615 | 1 | 0 | 0 | OK | PROCESSED | [6 empty] | 17064 | TAS1AEA
17064 | ZINCIRLIKUYU TAT TOWERS | suat | ERİCSSON TELEKOMÜNİKASYON A.Ş.-204 | 17064_1 | 07.06.2021 | KRE 101 1924/1 | Kathrein Directional Indoor Antenna VPol 806-960/1710-2500 90° 7dBi (800 10248 ve KRE 101 2000/1) | A583616 | 1 | 0 | 0 | OK | PROCESSED | [6 empty] | 17064 | TAS1AEA
17064 | ZINCIRLIKUYU TAT TOWERS | suat | ERİCSSON TELEKOMÜNİKASYON A.Ş.-204 | 17064_1 | 07.06.2021 | KRE 101 1924/1 | Kathrein Directional Indoor Antenna VPol 806-960/1710-2500 90° 7dBi (800 10248 ve KRE 101 2000/1) | A583617 | 1 | 0 | 0 | OK | PROCESSED | [6 empty] | 17064 | TAS1AEA
17064 | ZINCIRLIKUYU TAT TOWERS | suat | ERİCSSON TELEKOMÜNİKASYON A.Ş.-204 | 17064_1 | 07.06.2021 | KRE 101 1924/1 | Kathrein Directional Indoor Antenna VPol 806-960/1710-2500 90° 7dBi (800 10248 ve KRE 101 2000/1) | A583618 | 1 | 0 | 0 | OK | PROCESSED | [6 empty] | 17064 | TAS1AEA
17064 | ZINCIRLIKUYU TAT TOWERS | suat | ERİCSSON TELEKOMÜNİKASYON A.Ş.-204 | 17064_1 | 07.06.2021 | KRE 101 1924/1 | Kathrein Directional Indoor Antenna VPol 806-960/1710-2500 90° 7dBi (800 10248 ve KRE 101 2000/1) | A583619 | 1 | 0 | 0 | OK | PROCESSED | [6 empty] | 17064 | TAS1AEA
17064 | ZINCIRLIKUYU TAT TOWERS | suat | ERİCSSON TELEKOMÜNİKASYON A.Ş.-204 | 17064_1 | 07.06.2021 | KRE 101 1924/1 | Kathrein Directional Indoor Antenna VPol 806-960/1710-2500 90° 7dBi (800 10248 ve KRE 101 2000/1) | A583620 | 1 | 0 | 0 | OK | PROCESSED | [6 empty] | 17064 | TAS1AEA
17064 | ZINCIRLIKUYU TAT TOWERS | suat | ERİCSSON TELEKOMÜNİKASYON A.Ş.-204 | 17064_1 | 07.06.2021 | KRE 101 1924/1 | Kathrein Directional Indoor Antenna VPol 806-960/1710-2500 90° 7dBi (800 10248 ve KRE 101 2000/1) | A583621 | 1 | 0 | 0 | OK | PROCESSED | [6 empty] | 17064 | TAS1AEA
17064 | ZINCIRLIKUYU TAT TOWERS | suat | ERİCSSON TELEKOMÜNİKASYON A.Ş.-204 | 17064_1 | 07.06.2021 | KRE 101 1924/1 | Kathrein Directional Indoor Antenna VPol 806-960/1710-2500 90° 7dBi (800 10248 ve KRE 101 2000/1) | A583622 | 1 | 0 | 0 | OK | PROCESSED | [6 empty] | 17064 | TAS1AEA
17064 | ZINCIRLIKUYU TAT TOWERS | suat | ERİCSSON TELEKOMÜNİKASYON A.Ş.-204 | 17064_1 | 07.06.2021 | KRE 101 1924/1 | Kathrein Directional Indoor Antenna VPol 806-960/1710-2500 90° 7dBi (800 10248 ve KRE 101 2000/1) | A583623 | 1 | 0 | 0 | OK | PROCESSED | [6 empty] | 17064 | TAS1AEA
17064 | ZINCIRLIKUYU TAT TOWERS | suat | ERİCSSON TELEKOMÜNİKASYON A.Ş.-204 | 17064_1 | 07.06.2021 | KRE 101 1924/1 | Kathrein Directional Indoor Antenna VPol 806-960/1710-2500 90° 7dBi (800 10248 ve KRE 101 2000/1) | A583624 | 1 | 0 | 0 | OK | PROCESSED | [6 empty] | 17064 | TAS1AEA
17064 | ZINCIRLIKUYU TAT TOWERS | suat | ERİCSSON TELEKOMÜNİKASYON A.Ş.-204 | 17064_1 | 07.06.2021 | KRE 101 1924/1 | Kathrein Directional Indoor Antenna VPol 806-960/1710-2500 90° 7dBi (800 10248 ve KRE 101 2000/1) | A583625 | 1 | 0 | 0 | OK | PROCESSED | [6 empty] | 17064 | TAS1AEA
17064 | ZINCIRLIKUYU TAT TOWERS | suat | ERİCSSON TELEKOMÜNİKASYON A.Ş.-204 | 17064_1 | 07.06.2021 | KRE 101 1924/1 | Kathrein Directional Indoor Antenna VPol 806-960/1710-2500 90° 7dBi (800 10248 ve KRE 101 2000/1) | A584217 | 1 | 0 | 0 | OK | PROCESSED | [6 empty] | 17064 | TAS1AEA
17064 | ZINCIRLIKUYU TAT TOWERS | suat | ERİCSSON TELEKOMÜNİKASYON A.Ş.-204 | 17064_1 | 07.06.2021 | KRE 101 1924/1 | Kathrein Directional Indoor Antenna VPol 806-960/1710-2500 90° 7dBi (800 10248 ve KRE 101 2000/1) | A584218 | 1 | 0 | 0 | OK | PROCESSED | [6 empty] | 17064 | TAS1AEA
17064 | ZINCIRLIKUYU TAT TOWERS | suat | ERİCSSON TELEKOMÜNİKASYON A.Ş.-204 | 17064_1 | 07.06.2021 | KRE 101 1924/1 | Kathrein Directional Indoor Antenna VPol 806-960/1710-2500 90° 7dBi (800 10248 ve KRE 101 2000/1) | A584219 | 1 | 0 | 0 | OK | PROCESSED | [6 empty] | 17064 | TAS1AEA
17064 | ZINCIRLIKUYU TAT TOWERS | suat | ERİCSSON TELEKOMÜNİKASYON A.Ş.-204 | 17064_1 | 07.06.2021 | KRE 101 1924/1 | Kathrein Directional Indoor Antenna VPol 806-960/1710-2500 90° 7dBi (800 10248 ve KRE 101 2000/1) | A584220 | 1 | 0 | 0 | OK | PROCESSED | [6 empty] | 17064 | TAS1AEA
17064 | ZINCIRLIKUYU TAT TOWERS | suat | ERİCSSON TELEKOMÜNİKASYON A.Ş.-204 | 17064_1 | 07.06.2021 | KRE 101 1924/1 | Kathrein Directional Indoor Antenna VPol 806-960/1710-2500 90° 7dBi (800 10248 ve KRE 101 2000/1) | A584221 | 1 | 0 | 0 | OK | PROCESSED | [6 empty] | 17064 | TAS1AEA
17064 | ZINCIRLIKUYU TAT TOWERS | suat | ERİCSSON TELEKOMÜNİKASYON A.Ş.-204 | 17064_1 | 07.06.2021 | KRE 101 1924/1 | Kathrein Directional Indoor Antenna VPol 806-960/1710-2500 90° 7dBi (800 10248 ve KRE 101 2000/1) | A584222 | 1 | 0 | 0 | OK | PROCESSED | [6 empty] | 17064 | TAS1AEA
17064 | ZINCIRLIKUYU TAT TOWERS | suat | ERİCSSON TELEKOMÜNİKASYON A.Ş.-204 | 17064_1 | 07.06.2021 | KRE 101 1924/1 | Kathrein Directional Indoor Antenna VPol 806-960/1710-2500 90° 7dBi (800 10248 ve KRE 101 2000/1) | A584223 | 1 | 0 | 0 | OK | PROCESSED | [6 empty] | 17064 | TAS1AEA
17064 | ZINCIRLIKUYU TAT TOWERS | suat | ERİCSSON TELEKOMÜNİKASYON A.Ş.-204 | 17064_1 | 07.06.2021 | KRE 101 1924/1 | Kathrein Directional Indoor Antenna VPol 806-960/1710-2500 90° 7dBi (800 10248 ve KRE 101 2000/1) | A584224 | 1 | 0 | 0 | OK | PROCESSED | [6 empty] | 17064 | TAS1AEA
17064 | ZINCIRLIKUYU TAT TOWERS | suat | ERİCSSON TELEKOMÜNİKASYON A.Ş.-204 | 17064_1 | 07.06.2021 | KRE 101 1924/1 | Kathrein Directional Indoor Antenna VPol 806-960/1710-2500 90° 7dBi (800 10248 ve KRE 101 2000/1) | A584302 | 1 | 0 | 0 | OK | PROCESSED | [6 empty] | 17064 | TAS1AEA
17064 | ZINCIRLIKUYU TAT TOWERS | suat | ERİCSSON TELEKOMÜNİKASYON A.Ş.-204 | 17064_1 | 07.06.2021 | KRE 101 1924/1 | Kathrein Directional Indoor Antenna VPol 806-960/1710-2500 90° 7dBi (800 10248 ve KRE 101 2000/1) | A584303 | 1 | 0 | 0 | OK | PROCESSED | [6 empty] | 17064 | TAS1AEA
17064 | ZINCIRLIKUYU TAT TOWERS | suat | ERİCSSON TELEKOMÜNİKASYON A.Ş.-204 | 17064_1 | 07.06.2021 | KRE 101 1924/1 | Kathrein Directional Indoor Antenna VPol 806-960/1710-2500 90° 7dBi (800 10248 ve KRE 101 2000/1) | A584304 | 1 | 0 | 0 | OK | PROCESSED | [6 empty] | 17064 | TAS1AEA
17064 | ZINCIRLIKUYU TAT TOWERS | suat | ERİCSSON TELEKOMÜNİKASYON A.Ş.-204 | 17064_1 | 07.06.2021 | KRE 101 1924/1 | Kathrein Directional Indoor Antenna VPol 806-960/1710-2500 90° 7dBi (800 10248 ve KRE 101 2000/1) | A584305 | 1 | 0 | 0 | OK | PROCESSED | [6 empty] | 17064 | TAS1AEA
17064 | ZINCIRLIKUYU TAT TOWERS | suat | ERİCSSON TELEKOMÜNİKASYON A.Ş.-204 | 17064_1 | 07.06.2021 | KRE 101 1924/1 | Kathrein Directional Indoor Antenna VPol 806-960/1710-2500 90° 7dBi (800 10248 ve KRE 101 2000/1) | A584306 | 1 | 0 | 0 | OK | PROCESSED | [6 empty] | 17064 | TAS1AEA
17064 | ZINCIRLIKUYU TAT TOWERS | suat | ERİCSSON TELEKOMÜNİKASYON A.Ş.-204 | 17064_1 | 07.06.2021 | KRE 101 1924/1 | Kathrein Directional Indoor Antenna VPol 806-960/1710-2500 90° 7dBi (800 10248 ve KRE 101 2000/1) | A584307 | 1 | 0 | 0 | OK | PROCESSED | [6 empty] | 17064 | TAS1AEA
17064 | ZINCIRLIKUYU TAT TOWERS | suat | ERİCSSON TELEKOMÜNİKASYON A.Ş.-204 | 17064_1 | 07.06.2021 | KRE 101 1924/1 | Kathrein Directional Indoor Antenna VPol 806-960/1710-2500 90° 7dBi (800 10248 ve KRE 101 2000/1) | A584308 | 1 | 0 | 0 | OK | PROCESSED | [6 empty] | 17064 | TAS1AEA
17064 | ZINCIRLIKUYU TAT TOWERS | suat | ERİCSSON TELEKOMÜNİKASYON A.Ş.-204 | 17064_1 | 07.06.2021 | KRE 101 1924/1 | Kathrein Directional Indoor Antenna VPol 806-960/1710-2500 90° 7dBi (800 10248 ve KRE 101 2000/1) | A584309 | 1 | 0 | 0 | OK | PROCESSED | [6 empty] | 17064 | TAS1AEA
17064 | ZINCIRLIKUYU TAT TOWERS | suat | ERİCSSON TELEKOMÜNİKASYON A.Ş.-204 | 17064_1 | 07.06.2021 | KRY 101 1841/1 | Ericsson Multicasting Matrix 806-960MHz | 004439 | 1 | 0 | 0 | OK | PROCESSED | [6 empty] | 17064 | TAS1AEA
17064 | ZINCIRLIKUYU TAT TOWERS | suat | ERİCSSON TELEKOMÜNİKASYON A.Ş.-204 | 17064_1 | 07.06.2021 | KRY 101 1841/1 | Ericsson Multicasting Matrix 806-960MHz | 004441 | 1 | 0 | 0 | OK | PROCESSED | [6 empty] | 17064 | TAS1AEA
17064 | ZINCIRLIKUYU TAT TOWERS | suat | ERİCSSON TELEKOMÜNİKASYON A.Ş.-204 | 17064_1 | 07.06.2021 | KRY 101 1841/1 | Ericsson Multicasting Matrix 806-960MHz | 005254 | 1 | 0 | 0 | OK | PROCESSED | [6 empty] | 17064 | TAS1AEA
17064 | ZINCIRLIKUYU TAT TOWERS | suat | ERİCSSON TELEKOMÜNİKASYON A.Ş.-204 | 17064_1 | 07.06.2021 | KRY 101 1841/1 | Ericsson Multicasting Matrix 806-960MHz | 005695 | 1 | 0 | 0 | OK | PROCESSED | [6 empty] | 17064 | TAS1AEA
17064 | ZINCIRLIKUYU TAT TOWERS | suat | ERİCSSON TELEKOMÜNİKASYON A.Ş.-204 | 17064_1 | 07.06.2021 | NKJ 157 | JUMPER 3.5m RFF, 1/2 '' , 7/16m-7/16 RIGHT ANGLE MALE NK DRAKA ( FOR RBS 2216) |  | 4 | 4 | -4 | Sayım fazlası depo transferi ile tamamlanmıştır | PROCESSED | [7 empty] | TAS1AEA
17064 | ZINCIRLIKUYU TAT TOWERS | suat | ERİCSSON TELEKOMÜNİKASYON A.Ş.-204 | 17064_1 | 07.06.2021 | NTM 201 3216 | Roxtec Cable Glands RBS2000 (NTM 201 217/2) |  | 3 | 3 | 0 |  | PROCESSED | [7 empty] | TAS1AEA
17064 | ZINCIRLIKUYU TAT TOWERS | suat | ERİCSSON TELEKOMÜNİKASYON A.Ş.-204 | 17064_1 | 07.06.2021 | NTM 203 80/100 | DC Cable 100m of TFL 424 03 |  | 16 | -24 | 24 | Sayım eksiği fark deposuna transfer edildi | PROCESSED | [7 empty] | TAS1AEA
17064 | ZINCIRLIKUYU TAT TOWERS | suat | ERİCSSON TELEKOMÜNİKASYON A.Ş.-204 | 17064_1 | 07.06.2021 | RDH 901 20/D0210 | SFP GB-LX 1310nm | 100604100009 | 1 | 0 | 0 | OK | PROCESSED | [6 empty] | 17064 | TAS1AEA
17064 | ZINCIRLIKUYU TAT TOWERS | suat | ERİCSSON TELEKOMÜNİKASYON A.Ş.-204 | 17064_1 | 07.06.2021 | ROJ 208 1308/1 | MMU2H | SA231068V9N | 1 | 0 | 0 | OK | PROCESSED | [6 empty] | 17064 | TAS1AEA
17064 | ZINCIRLIKUYU TAT TOWERS | suat | ERİCSSON TELEKOMÜNİKASYON A.Ş.-204 | 17064_1 | 07.06.2021 | ROJ 208 1308/1 | MMU2H | SA231094UZR | 1 | 0 | 0 | OK | PROCESSED | [6 empty] | 17064 | TAS1AEA
17064 | ZINCIRLIKUYU TAT TOWERS | suat | ERİCSSON TELEKOMÜNİKASYON A.Ş.-204 | 17064_1 | 07.06.2021 | ROJ 208 1308/1 | MMU2H | SA2310C8WT2 | 1 | 0 | 0 | OK | PROCESSED | [6 empty] | 17064 | TAS1AEA
17064 | ZINCIRLIKUYU TAT TOWERS | suat | ERİCSSON TELEKOMÜNİKASYON A.Ş.-204 | 17064_1 | 07.06.2021 | ROJ 208 1311/1 | MMU3 A | SA2310DD7R4 | 1 | 0 | 0 | OK | PROCESSED | [6 empty] | 17064 | TAS1AEA
17064 | ZINCIRLIKUYU TAT TOWERS | suat | ERİCSSON TELEKOMÜNİKASYON A.Ş.-204 | 17064_1 | 07.06.2021 | ROJ 211 04/1 | NPU3 D | SCR9D506150 | 1 | 0 | 0 | OK | PROCESSED | [6 empty] | 17064 | TAS1AEA
17064 | ZINCIRLIKUYU TAT TOWERS | suat | ERİCSSON TELEKOMÜNİKASYON A.Ş.-204 | 17064_1 | 07.06.2021 | ROJR 208 002/3 | LTU 16/1 | ST710474701 | 1 | 0 | 0 | OK | PROCESSED | [6 empty] | 17064 | TAS1AEA
17064 | ZINCIRLIKUYU TAT TOWERS | suat | ERİCSSON TELEKOMÜNİKASYON A.Ş.-204 | 17064_1 | 07.06.2021 | ROJR 208 002/3 | LTU 16/1 | ST781357846 | 1 | 0 | 0 | OK | PROCESSED | [6 empty] | 17064 | TAS1AEA
17064 | ZINCIRLIKUYU TAT TOWERS | suat | ERİCSSON TELEKOMÜNİKASYON A.Ş.-204 | 17064_1 | 07.06.2021 | ROJR 211 006/1 | NPU3 B | SCR90858296 | 1 | 0 | 0 | OK | PROCESSED | [6 empty] | 17064 | TAS1AEA
17064 | ZINCIRLIKUYU TAT TOWERS | suat | ERİCSSON TELEKOMÜNİKASYON A.Ş.-204 | 17064_1 | 07.06.2021 | ROJR 211 007/1 | ETU3 (AMM 2P B, AMM 6P C/D) | SA2310C0Y46 | 1 | 0 | 0 | OK | PROCESSED | [6 empty] | 17064 | TAS1AEA
17064 | ZINCIRLIKUYU TAT TOWERS | suat | ERİCSSON TELEKOMÜNİKASYON A.Ş.-204 | 17064_1 | 07.06.2021 | ROJR 219 011/1 | FAU2 (included in 6p B kit). | SC081095624 | 1 | 0 | 0 | OK | PROCESSED | [6 empty] | 17064 | TAS1AEA
17064 | ZINCIRLIKUYU TAT TOWERS | suat | ERİCSSON TELEKOMÜNİKASYON A.Ş.-204 | 17064_1 | 07.06.2021 | ROJR 219 011/1 | FAU2 (included in 6p B kit). | SX76S020875 | 1 | 0 | 0 | OK | PROCESSED | [6 empty] | 17064 | TAS1AEA
17064 | ZINCIRLIKUYU TAT TOWERS | suat | ERİCSSON TELEKOMÜNİKASYON A.Ş.-204 | 17064_1 | 07.06.2021 | ROJR 219 014/1 | PFU3 B (for AMM 6p C) | SC081272604 | 1 | 0 | 0 | OK | PROCESSED | [6 empty] | 17064 | TAS1AEA
17064 | ZINCIRLIKUYU TAT TOWERS | suat | ERİCSSON TELEKOMÜNİKASYON A.Ş.-204 | 17064_1 | 07.06.2021 | ROJR 219 014/1 | PFU3 B (for AMM 6p C) | ST710283257 | 1 | 0 | 0 | OK | PROCESSED | [6 empty] | 17064 | TAS1AEA
17064 | ZINCIRLIKUYU TAT TOWERS | suat | ERİCSSON TELEKOMÜNİKASYON A.Ş.-204 | 17064_1 | 07.06.2021 | ROJR 219 014/1 | PFU3 B (for AMM 6p C) | ST710675587 | 1 | 0 | 0 | OK | PROCESSED | [6 empty] | 17064 | TAS1AEA
17064 | ZINCIRLIKUYU TAT TOWERS | suat | ERİCSSON TELEKOMÜNİKASYON A.Ş.-204 | 17064_1 | 07.06.2021 | ROJR 219 014/1 | PFU3 B (for AMM 6p C) | ST781346385 | 1 | 0 | 0 | OK | PROCESSED | [6 empty] | 17064 | TAS1AEA
17064 | ZINCIRLIKUYU TAT TOWERS | suat | ERİCSSON TELEKOMÜNİKASYON A.Ş.-204 | 17064_1 | 07.06.2021 | RPM 517 6906/01 | Station Radio Cable (MMU ile beraber alınmalı) |  | 6 | 6 | 0 |  | PROCESSED | [7 empty] | TAS1AEA
17064 | ZINCIRLIKUYU TAT TOWERS | suat | ERİCSSON TELEKOMÜNİKASYON A.Ş.-204 | 17064_1 | 07.06.2021 | RPM 919 726/02000 | SIU Power Cable (2m) |  | 1 | 1 | 0 |  | PROCESSED | [7 empty] | TAS1AEA
17064 | ZINCIRLIKUYU TAT TOWERS | suat | ERİCSSON TELEKOMÜNİKASYON A.Ş.-204 | 17064_1 | 07.06.2021 | RYS 110 243/1 | RMM (for all NPU) |  | 1 | 1 | 0 |  | PROCESSED | [7 empty] | TAS1AEA
17064 | ZINCIRLIKUYU TAT TOWERS | suat | ERİCSSON TELEKOMÜNİKASYON A.Ş.-204 | 17064_1 | 07.06.2021 | SEB 104 112/1 M48 | RBS 2216 -48V CABINET. | STU8CC16051 | 1 | 0 | 0 | OK | PROCESSED | [6 empty] | 17064 | TAS1AEA
17064 | ZINCIRLIKUYU TAT TOWERS | suat | ERİCSSON TELEKOMÜNİKASYON A.Ş.-204 | 17064_1 | 07.06.2021 | SEB 104 112/1 M48 | RBS 2216 -48V CABINET. | STU8CF74390 | 1 | 0 | 0 | OK | PROCESSED | [6 empty] | 17064 | TAS1AEA
17064 | ZINCIRLIKUYU TAT TOWERS | suat | ERİCSSON TELEKOMÜNİKASYON A.Ş.-204 | 17064_1 | 07.06.2021 | SEB 104 112/1 M48 | RBS 2216 -48V CABINET. | STU8CG15270 | 1 | 0 | 0 | OK | PROCESSED | [6 empty] | 17064 | TAS1AEA
17064 | ZINCIRLIKUYU TAT TOWERS | suat | ERİCSSON TELEKOMÜNİKASYON A.Ş.-204 | 17064_1 | 07.06.2021 | SXK 111 511/1 | Connector Kit for 10mm radio cable (RAU ile beraber alınır) |  | 6 | 0 | 0 | OK | PROCESSED | [7 empty] | TAS1AEA
17064 | ZINCIRLIKUYU TAT TOWERS | suat | ERİCSSON TELEKOMÜNİKASYON A.Ş.-204 | 17064_1 | 07.06.2021 | SXK 111 516/10 | CONTACT SET |  | 2 | -5 | 5 | Sayım eksiği fark deposuna transfer edildi | PROCESSED | [7 empty] | TAS1AEA
17064 | ZINCIRLIKUYU TAT TOWERS | suat | ERİCSSON TELEKOMÜNİKASYON A.Ş.-204 | 17064_1 | 07.06.2021 | SXK 111 5372/1 | Earthing set, Cable 16 mm2 black, 2.0m (7ft), M8 screw, (MINI-LINK 6363) |  | 0 | -1 | 1 | Sayım eksiği fark deposuna transfer edildi | PROCESSED | [7 empty] | TAS1AEA
17064 | ZINCIRLIKUYU TAT TOWERS | suat | ERİCSSON TELEKOMÜNİKASYON A.Ş.-204 | 17064_1 | 07.06.2021 | TSR 482 0244/17M | CONNECTION CABLE/RJ45 (M)-2X DB15 (M) |  | 4 | 0 | 0 | OK | PROCESSED | [7 empty] | TAS1AEA
17064 | ZINCIRLIKUYU TAT TOWERS | suat | ERİCSSON TELEKOMÜNİKASYON A.Ş.-204 | 17064_1 | 07.06.2021 | TZC 50032/500 | MINI-LINK Radio Cable, 10 mm, 50 ohm, 500m |  | 1215 | 0 | 0 | OK | PROCESSED | [7 empty] | TAS1AEA
17064 | ZINCIRLIKUYU TAT TOWERS | suat | ERİCSSON TELEKOMÜNİKASYON A.Ş.-204 | 17064_1 | 07.06.2021 | UKL 401 72/12 | RAU2 X 38/12 kit, 128QAM | SA2310680H2 | 1 | 0 | 0 | OK | PROCESSED | [6 empty] | 17064 | TAS1AEA
17064 | ZINCIRLIKUYU TAT TOWERS | suat | ERİCSSON TELEKOMÜNİKASYON A.Ş.-204 | 17064_1 | 07.06.2021 | UKL 401 72/12 | RAU2 X 38/12 kit, 128QAM | SA23108R6ZM | 1 | 0 | 0 | OK | PROCESSED | [6 empty] | 17064 | TAS1AEA
17064 | ZINCIRLIKUYU TAT TOWERS | suat | ERİCSSON TELEKOMÜNİKASYON A.Ş.-204 | 17064_1 | 07.06.2021 | UKL 401 72/A15 | RAU2 X 38/A15 Kit | SA2310CPABF | 1 | 0 | 0 | OK | PROCESSED | [6 empty] | 17064 | TAS1AEA
17064 | ZINCIRLIKUYU TAT TOWERS | suat | ERİCSSON TELEKOMÜNİKASYON A.Ş.-204 | 17064_1 | 07.06.2021 | UKL 401 75/56 | RAU2 X 26/56 | SA23109VGBR | 1 | 0 | 0 | OK | PROCESSED | [6 empty] | 17064 | TAS1AEA
17064 | ZINCIRLIKUYU TAT TOWERS | suat | ERİCSSON TELEKOMÜNİKASYON A.Ş.-204 | 17064_1 | 07.06.2021 | UKY 210 61/SC15 | 0.2 m HP antenna 38 GHz | MLC372892 | 1 | 0 | 0 | OK | PROCESSED | [6 empty] | 17064 | TAS1AEA
17064 | ZINCIRLIKUYU TAT TOWERS | suat | ERİCSSON TELEKOMÜNİKASYON A.Ş.-204 | 17064_1 | 07.06.2021 | UKY 210 61/SC15 | 0.2 m HP antenna 38 GHz | MLC372895 | 1 | 0 | 0 | OK | PROCESSED | [6 empty] | 17064 | TAS1AEA
17064 | ZINCIRLIKUYU TAT TOWERS | suat | ERİCSSON TELEKOMÜNİKASYON A.Ş.-204 | 17064_1 | 07.06.2021 | UKY 210 73/SC15 | 0.3 m 23 GHz HP Antenna for RAU2 | MLC372897 | 1 | 0 | 0 | OK | PROCESSED | [6 empty] | 17064 | TAS1AEA
17064 | ZINCIRLIKUYU TAT TOWERS | suat | ERİCSSON TELEKOMÜNİKASYON A.Ş.-204 | 17064_1 | 07.06.2021 | UKY 210 75/SC15 | 0.3 m HP antenna 38 GHz | MLC373053 | 1 | 0 | 0 | OK | PROCESSED | [6 empty] | 17064 | TAS1AEA
17064 | ZINCIRLIKUYU TAT TOWERS | suat | ERİCSSON TELEKOMÜNİKASYON A.Ş.-204 | 17064_1 | 07.06.2021 | UKY 220 70/SC15 | 0.3 m HP antenna for RAU2 26 GHz | SBP52778580 | 1 | 0 | 0 | OK | PROCESSED | [6 empty] | 17064 | TAS1AEA